## Rekapitulace stavby
Export Komplet | [24 empty] | VZ | 2.0 | ZAMOK |  |  |  |  | False | False | {fd80322c-1051-410f-9207-d41932fe72a9}
[31 empty] | 0,01 | 21
[31 empty] | 0,01 | 15
|  | REKAPITULACE STAVBY | [15 empty] | v --- níže se nacházejí doplnkové a pomocné údaje k sestavám --- v | [11 empty] | Návod na vyplnění | 0,001
|  | Kód: |  |  |  |  | 2021/10h | [22 empty] | Měnit lze pouze buňky se žlutým podbarvením! 1) v Rekapitulaci stavby vyplňte údaje o Uchazeči (přenesou se do ostatních sestav i v jiných listech) 2) na vybraných listech vyplňte v sestavě Soupis prací ceny u položek | 0,01
|  | Stavba: |  |  |  |  | PS Sušice - rekonstrukce | [23 empty] | 0,01
|  | KSO: | [11 empty] | CC-CZ: | [16 empty] | 0,01
|  | Místo: |  |  |  |  | Sušice | [6 empty] | Datum: |  | 24. 8. 2022 | [14 empty] | 0,01
0,01
|  | Zadavatel: | [11 empty] | IČ: |  | 70883378 | [14 empty] | 0,01
|  |  | Hasičský záchranný sbor Plzeňského kraje | [10 empty] | DIČ: |  | CZ70883378 | [14 empty] | 0,01
0,01
|  | Uchazeč: | [11 empty] | IČ: |  | Vyplň údaj | [14 empty] | 0,01
|  |  | Vyplň údaj | [10 empty] | DIČ: |  | Vyplň údaj | [14 empty] | 0,01
False
|  | Projektant: | [11 empty] | IČ: |  | 24261670 | [14 empty] | False
|  |  | REMIUMA s.r.o. | [10 empty] | DIČ: |  | CZ24261670 | [14 empty] | True
0,01
|  | Zpracovatel: | [11 empty] | IČ: |  | 24261670 | [14 empty] | 0,01
|  |  | REMIUMA s.r.o. a Lubomír Vařejka | [10 empty] | DIČ: |  | CZ24261670 | [14 empty] | False
Poznámka:
Soupis prací je sestaven s využitím Cenové soustavy ÚRS. Položky, které pochází z této cenové soustavy, jsou ve sloupci 'Cenová soustava' označeny popisem 'CS ÚRS' a úrovní příslušného kalendářního pololetí. Veškeré další informace vymezující popis a podmínky použití těchto položek z Cenové soustavy, které nejsou uvedeny přímo v soupisu prací, jsou neomezeně dálkově k dispozici na https://podminky.urs.cz. Podrobná specifikace konstrukcí a materiálů je dána projektovou dokumentací. Veškteré výrobky v ní uvedené je možné nahradit výrobky s obdobnými technickými a kvalitativními parametry.
|  | Cena bez DPH | [11 empty] | 0
[8 empty] | Sazba daně |  | Základ daně |  |  |  | Výše daně
|  | DPH |  | základní |  |  |  | 21% |  | 0 |  |  |  | 0
|  |  |  | snížená |  |  |  | 15% |  | 0 |  |  |  | 0
|  |  |  | zákl. přenesená |  |  |  | 21% |  | 0 |  |  |  | 0
|  |  |  | sníž. přenesená |  |  |  | 15% |  | 0 |  |  |  | 0
|  |  |  | nulová |  |  |  | 0% |  | 0 |  |  |  | 0
|  | Cena s DPH | [6 empty] | v |  | CZK |  |  | 0
REKAPITULACE OBJEKTŮ STAVBY A SOUPISŮ PRACÍ
| Kód: | [6 empty] | 2021/10h
| Stavba: | [6 empty] | PS Sušice - rekonstrukce
| Místo: | [6 empty] | Sušice |  |  |  |  | Datum: |  | 24. 8. 2022
| Zadavatel: | [6 empty] | Hasičský záchranný sbor Plzeňského kraje |  |  |  |  | Projektant: |  | REMIUMA s.r.o. |  |  | Informatívní údaje z listů zakázek
| Uchazeč: | [11 empty] | Zpracovatel: |  | REMIUMA s.r.o. a Lubomír Vařejka
| Kód |  |  |  | Popis | [6 empty] | Cena bez DPH [CZK] |  |  |  | Cena s DPH [CZK] | Typ | z toho Ostat. náklady [CZK] | DPH [CZK] | Normohodiny [h] | DPH základní [CZK] | DPH snížená [CZK] | DPH základní přenesená [CZK] | DPH snížená přenesená [CZK] | Základna DPH základní | Základna DPH snížená | Základna DPH zákl. přenesená | Základna DPH sníž. přenesená | Základna DPH nulová
| Náklady stavby celkem | [10 empty] | 0 |  |  |  | 0 |  | 0 | 0 | 0 | 0 | 0 | 0 | 0 | 0 | 0 | 0 | 0 | 0 |  | D | 0 | ###NOIMPORT### | IMPORT | {fd80322c-1051-410f-9207-d41932fe72a9} | {00000000-0000-0000-0000-000000000000}
/ |  | SO 01 |  |  |  | Bourací práce | [5 empty] | 0 |  |  |  | 0 | STA | 0 | 0 | 0 | 0 | 0 | 0 | 0 | 0 | 0 | 0 | 0 | 0 |  |  | 1 |  | IMPORT | {a84c959a-b447-4694-9059-00df30a2a0ab} | {fd80322c-1051-410f-9207-d41932fe72a9} | 2
/ |  | SO 02 |  |  |  | Stavební práce | [5 empty] | 0 |  |  |  | 0 | STA | 0 | 0 | 0 | 0 | 0 | 0 | 0 | 0 | 0 | 0 | 0 | 0 |  |  | 1 |  | IMPORT | {2991473a-1f05-4920-80dd-086be05094c2} | {fd80322c-1051-410f-9207-d41932fe72a9} | 2
/ |  | SO 03 |  |  |  | Zpevněné plochy | [5 empty] | 0 |  |  |  | 0 | STA | 0 | 0 | 0 | 0 | 0 | 0 | 0 | 0 | 0 | 0 | 0 | 0 |  |  | 1 |  | IMPORT | {8dd67f20-4f2c-4d66-b1b9-1d812db47b9c} | {fd80322c-1051-410f-9207-d41932fe72a9} | 2
/ |  | SO 04 |  |  |  | Rozvody stlačeného vzduchu | [5 empty] | 0 |  |  |  | 0 | STA | 0 | 0 | 0 | 0 | 0 | 0 | 0 | 0 | 0 | 0 | 0 | 0 |  |  | 1 |  | IMPORT | {7f48d4e4-b69d-491b-a133-a782e6c2963f} | {fd80322c-1051-410f-9207-d41932fe72a9} | 2
/ |  | SO 05 |  |  |  | Zdravotechnika | [5 empty] | 0 |  |  |  | 0 | STA | 0 | 0 | 0 | 0 | 0 | 0 | 0 | 0 | 0 | 0 | 0 | 0 |  |  | 1 |  | IMPORT | {ca65a2bb-5c05-42b6-82f5-3a641454716f} | {fd80322c-1051-410f-9207-d41932fe72a9} | 2
/ |  | SO 06 |  |  |  | Vodní díla | [5 empty] | 0 |  |  |  | 0 | STA | 0 | 0 | 0 | 0 | 0 | 0 | 0 | 0 | 0 | 0 | 0 | 0 |  |  | 1 |  | IMPORT | {a12fd87d-dd6a-4dd8-aaca-5c7cea9abfa8} | {fd80322c-1051-410f-9207-d41932fe72a9} | 2
/ |  | SO 07 |  |  |  | Zařízení pro vytápění staveb | [5 empty] | 0 |  |  |  | 0 | STA | 0 | 0 | 0 | 0 | 0 | 0 | 0 | 0 | 0 | 0 | 0 | 0 |  |  | 1 |  | IMPORT | {f5e0a28c-d27b-4751-a33e-22060d72ab00} | {fd80322c-1051-410f-9207-d41932fe72a9} | 2
/ |  | SO 08 |  |  |  | Elektroinstalace-silnoproud | [5 empty] | 0 |  |  |  | 0 | STA | 0 | 0 | 0 | 0 | 0 | 0 | 0 | 0 | 0 | 0 | 0 | 0 |  |  | 1 |  | IMPORT | {da57412c-15b6-4242-a43e-2e561a4c5e86} | {fd80322c-1051-410f-9207-d41932fe72a9} | 2
|  | SO 09 |  |  |  | Elektroinstalace-slaboproud | [5 empty] | 0 |  |  |  | 0 | STA | 0 | 0 | 0 | 0 | 0 | 0 | 0 | 0 | 0 | 0 | 0 | 0 |  | D | 1 | ###NOIMPORT### | IMPORT | {73c9f5c9-fc52-4a65-a3e3-208851041ad1} | {fd80322c-1051-410f-9207-d41932fe72a9} | 2
/ |  |  | SO 09 a |  |  |  | Strukturovaná kabeláž - SK |  |  |  |  | 0 |  |  |  | 0 | Soupis | 0 | 0 | 0 | 0 | 0 | 0 | 0 | 0 | 0 | 0 | 0 | 0 |  |  | 2 |  | IMPORT | {046f660a-5062-443f-b980-f360bf7cd5cb} | {73c9f5c9-fc52-4a65-a3e3-208851041ad1}
/ |  |  | SO 09 b |  |  |  | Elektrický zabezpečovací systém EZS |  |  |  |  | 0 |  |  |  | 0 | Soupis | 0 | 0 | 0 | 0 | 0 | 0 | 0 | 0 | 0 | 0 | 0 | 0 |  |  | 2 |  | IMPORT | {e9ca6d1b-fec9-4a63-9f9f-ab53e42dd9a4} | {73c9f5c9-fc52-4a65-a3e3-208851041ad1}
/ |  |  | SO 09 c |  |  |  | Kamerový systém CCTV |  |  |  |  | 0 |  |  |  | 0 | Soupis | 0 | 0 | 0 | 0 | 0 | 0 | 0 | 0 | 0 | 0 | 0 | 0 |  |  | 2 |  | IMPORT | {584d2eaf-db60-4861-b155-feb8b3da5e2a} | {73c9f5c9-fc52-4a65-a3e3-208851041ad1}
/ |  |  | SO 09 d |  |  |  | Přístupový systém ACS |  |  |  |  | 0 |  |  |  | 0 | Soupis | 0 | 0 | 0 | 0 | 0 | 0 | 0 | 0 | 0 | 0 | 0 | 0 |  |  | 2 |  | IMPORT | {2db93198-7d12-4786-8405-056ac070d112} | {73c9f5c9-fc52-4a65-a3e3-208851041ad1}
/ |  |  | SO 09 e |  |  |  | Kruhová komunikační linka pro ovládání technologie |  |  |  |  | 0 |  |  |  | 0 | Soupis | 0 | 0 | 0 | 0 | 0 | 0 | 0 | 0 | 0 | 0 | 0 | 0 |  |  | 2 |  | IMPORT | {66254b1e-1a88-4c4d-a624-da864a59a985} | {73c9f5c9-fc52-4a65-a3e3-208851041ad1}
/ |  |  | SO 09 f |  |  |  | Reproduktory pro vyhlášení výjezdů |  |  |  |  | 0 |  |  |  | 0 | Soupis | 0 | 0 | 0 | 0 | 0 | 0 | 0 | 0 | 0 | 0 | 0 | 0 |  |  | 2 |  | IMPORT | {f1517ecd-e1fb-4b26-90c1-b505e07bbc1a} | {73c9f5c9-fc52-4a65-a3e3-208851041ad1}
/ |  |  | SO 09 g |  |  |  | Datová přípojka |  |  |  |  | 0 |  |  |  | 0 | Soupis | 0 | 0 | 0 | 0 | 0 | 0 | 0 | 0 | 0 | 0 | 0 | 0 |  |  | 2 |  | IMPORT | {cea58323-96fe-462f-962b-7ba9ccf13614} | {73c9f5c9-fc52-4a65-a3e3-208851041ad1}
/ |  |  | SO 09 h |  |  |  | Zemní práce |  |  |  |  | 0 |  |  |  | 0 | Soupis | 0 | 0 | 0 | 0 | 0 | 0 | 0 | 0 | 0 | 0 | 0 | 0 |  |  | 2 |  | IMPORT | {82398560-2b05-4e14-b0bf-d20b3579c67e} | {73c9f5c9-fc52-4a65-a3e3-208851041ad1}
/ |  |  | SO 09 i |  |  |  | Kabelové trasy |  |  |  |  | 0 |  |  |  | 0 | Soupis | 0 | 0 | 0 | 0 | 0 | 0 | 0 | 0 | 0 | 0 | 0 | 0 |  |  | 2 |  | IMPORT | {ac734de6-14c3-497a-b379-a06b80033c70} | {73c9f5c9-fc52-4a65-a3e3-208851041ad1}
/ |  |  | SO 09 j |  |  |  | Měření a regulace |  |  |  |  | 0 |  |  |  | 0 | Soupis | 0 | 0 | 0 | 0 | 0 | 0 | 0 | 0 | 0 | 0 | 0 | 0 |  |  | 2 |  | IMPORT | {9222e085-2c0c-4c98-a215-9ed8112e007a} | {73c9f5c9-fc52-4a65-a3e3-208851041ad1}
/ |  | SO 10 |  |  |  | Zařízení pro ochlazování staveb | [5 empty] | 0 |  |  |  | 0 | STA | 0 | 0 | 0 | 0 | 0 | 0 | 0 | 0 | 0 | 0 | 0 | 0 |  |  | 1 |  | IMPORT | {dd23f4df-9a27-4630-850a-da622fb6b30e} | {fd80322c-1051-410f-9207-d41932fe72a9} | 2
/ |  | SO 11 |  |  |  | Vzduchotechnika | [5 empty] | 0 |  |  |  | 0 | STA | 0 | 0 | 0 | 0 | 0 | 0 | 0 | 0 | 0 | 0 | 0 | 0 |  |  | 1 |  | IMPORT | {b9a5f2c0-fd5c-458c-8e0b-3aec29a0d4a0} | {fd80322c-1051-410f-9207-d41932fe72a9} | 2
/ |  | 99 |  |  |  | Vedlejší rozpočtové náklady | [5 empty] | 0 |  |  |  | 0 | STA | 0 | 0 | 0 | 0 | 0 | 0 | 0 | 0 | 0 | 0 | 0 | 0 |  |  | 1 |  | IMPORT | {abe273e6-8b0e-4c26-acd8-d99445b7802e} | {fd80322c-1051-410f-9207-d41932fe72a9} | 2

## SO 01 - Bourací práce
{a84c959a-b447-4694-9059-00df30a2a0ab}
2
| KRYCÍ LIST SOUPISU PRACÍ | [7 empty] | v --- níže se nacházejí doplnkové a pomocné údaje k sestavám --- v | [8 empty] | False
Stavba:
PS Sušice - rekonstrukce
Objekt:
SO 01 - Bourací práce
| KSO: |  |  |  |  | CC-CZ:
| Místo: |  | Sušice |  |  | Datum: | 24. 8. 2022
| Zadavatel: |  |  |  |  | IČ: | 70883378
|  | Hasičský záchranný sbor Plzeňského kraje |  |  |  | DIČ: | CZ70883378
| Uchazeč: |  |  |  |  | IČ: | Vyplň údaj
|  | Vyplň údaj |  |  |  | DIČ: | Vyplň údaj
| Projektant: |  |  |  |  | IČ: | 24261670
|  | REMIUMA s.r.o. |  |  |  | DIČ: | CZ24261670
| Zpracovatel: |  |  |  |  | IČ: | 24261670
|  | REMIUMA s.r.o. a Lubomír Vařejka |  |  |  | DIČ: | CZ24261670
Poznámka:
| Cena bez DPH | [5 empty] | 0
|  |  | Základ daně |  |  | Sazba daně | Výše daně
| DPH | základní | 0 |  |  | 21% | 0
|  | snížená | 0 |  |  | 15% | 0
|  | zákl. přenesená | 0 |  |  | 21% | 0
|  | sníž. přenesená | 0 |  |  | 15% | 0
|  | nulová | 0 |  |  | 0% | 0
| Cena s DPH |  |  | v | CZK |  | 0
REKAPITULACE ČLENĚNÍ SOUPISU PRACÍ
Stavba:
PS Sušice - rekonstrukce
Objekt:
SO 01 - Bourací práce
Místo: |  |  | Sušice |  |  | Datum: | 24. 8. 2022
Zadavatel: |  |  | Hasičský záchranný sbor Plzeňského kraje |  |  | Projektant: | REMIUMA s.r.o.
Uchazeč: |  |  | Vyplň údaj |  |  | Zpracovatel: | REMIUMA s.r.o. a Lubomír Vařejka
Kód dílu - Popis | [6 empty] | Cena celkem [CZK]
Náklady stavby celkem | [6 empty] | 0 | [11 empty] | -1
| 0094 - Lešení a stavební výtahy | [5 empty] | 0
| 0096 - Bourání konstrukcí | [5 empty] | 0
| 0097 - Prorážení otvorů a ostatní bourací práce | [5 empty] | 0
| 099. - Přesun hmot HSV | [5 empty] | 0
| 711. - Izolace proti vodě a vlhkosti | [5 empty] | 0
| 764. - Konstrukce klempířské | [5 empty] | 0
| 7671 - Konstrukce zámečnické - stěny a příčky | [5 empty] | 0
| 771. - Podlahy z dlaždic | [5 empty] | 0
| 776. - Podlahy povlakové | [5 empty] | 0
| HSV - Práce a dodávky HSV | [5 empty] | 0
| 9 - Ostatní konstrukce a práce, bourání | [5 empty] | 0
| 998 - Přesun hmot | [5 empty] | 0
| PSV - Práce a dodávky PSV | [5 empty] | 0
| 713 - Izolace tepelné | [5 empty] | 0
| 763 - Konstrukce suché výstavby | [5 empty] | 0
| 767 - Konstrukce zámečnické | [5 empty] | 0
SOUPIS PRACÍ
Stavba:
PS Sušice - rekonstrukce
Objekt:
SO 01 - Bourací práce
Místo: |  |  | Sušice |  |  | Datum: | 24. 8. 2022
Zadavatel: |  |  | Hasičský záchranný sbor Plzeňského kraje |  |  | Projektant: | REMIUMA s.r.o.
Uchazeč: |  |  | Vyplň údaj |  |  | Zpracovatel: | REMIUMA s.r.o. a Lubomír Vařejka
PČ | Typ | Kód | Popis | MJ | Množství | J.cena [CZK] | Cena celkem [CZK] | Cenová soustava |  | DPH | J. Nh [h] | Nh celkem [h] | J. hmotnost [t] | Hmotnost celkem [t] | J. suť [t] | Suť Celkem [t]
Náklady soupisu celkem | [6 empty] | 0 |  |  |  |  | 0 |  | 1.2709 |  | 601.6936 |  | D | -1 | [10 empty] | 0
| D | 0094 | Lešení a stavební výtahy |  |  |  | 0 |  |  |  |  | 0 |  | 0.056138 |  | 0 | 1 | D | 0 |  |  |  | ROZPOCET | [6 empty] | 0
1 | K | 949101111 | Lešení pomocné pracovní pro objekty pozemních staveb pro zatížení do 150 kg/m2, o výšce lešeňové podlahy do 1,9 m | m2 | 431.83 |  | 0 | CS ÚRS 2022 01 |  | základní |  | 0 | 0.00013 | 0.056138 | 0 | 0 | 4 | K | 1 |  |  |  | ROZPOCET | 0 | 0 | 0 | 0 | 0 | 1 | 0 | 4 | -1772401480
| Online PSC |  | https://podminky.urs.cz/item/CS_URS_2022_01/949101111 | [14 empty] | Online PSC | 1
| VV |  | 1.NP | [14 empty] | VV | 1 | 1 | True | 0 | ROZPOCET
| VV |  | m.č. 101, 102, 103, 104, 105, 106, 107, 108, 109, 110, 111, 128 | [14 empty] | VV | 1 | 1 | True | 0 | ROZPOCET
| VV |  | 54,2+9,03+2,36+5,95+12,13+27,44+2,33+31,64+2,71+38,79+26,8+1,63 |  | 215.01 | [12 empty] | VV | 1 | 2 | True | 0 | ROZPOCET
| VV |  | 2.NP | [14 empty] | VV | 1 | 1 | True | 0 | ROZPOCET
| VV |  | m.č. 201, 202, 203, 204, 205, 206, 207, 208, 209 | [14 empty] | VV | 1 | 1 | True | 0 | ROZPOCET
| VV |  | 45,37+33,59+8,83+9,42+14,88+31,26+38,75+20,15+14,57 |  | 216.82 | [12 empty] | VV | 1 | 2 | True | 0 | ROZPOCET
| VV |  | Součet |  | 431.83 | [12 empty] | VV | 1 | 4 | True | 1 | ROZPOCET
| D | 0096 | Bourání konstrukcí |  |  |  | 0 |  |  |  |  | 0 |  | 0 |  | 505.0439 | 1 | D | 0 |  |  |  | ROZPOCET | [6 empty] | 0
2 | K | 962031136 | Bourání příček z cihel, tvárnic nebo příčkovek z tvárnic nebo příčkovek pálených nebo nepálených na maltu vápennou nebo vápenocementovou, tl. do 150 mm | m2 | 91.893 |  | 0 | CS ÚRS 2022 01 |  | základní |  | 0 | 0 | 0 | 0.117 | 10.7515 | 4 | K | 1 |  |  |  | ROZPOCET | 0 | 0 | 0 | 0 | 0 | 1 | 0 | 4 | -455566903
| Online PSC |  | https://podminky.urs.cz/item/CS_URS_2022_01/962031136 | [14 empty] | Online PSC | 1
| VV |  | 1.NP | [14 empty] | VV | 1 | 1 | True | 0 | ROZPOCET
| VV |  | -0,9*2*2 |  | -3.6 | [12 empty] | VV | 1 | 2 | True | 0 | ROZPOCET
| VV |  | (4,23+2,13+6,65+6,2)*3,3 |  | 63.393 | [12 empty] | VV | 1 | 2 | True | 0 | ROZPOCET
| VV |  | 2.NP | [14 empty] | VV | 1 | 1 | True | 0 | ROZPOCET
| VV |  | (6,2+1,6+1,8+1,1)*3 |  | 32.1 | [12 empty] | VV | 1 | 2 | True | 0 | ROZPOCET
| VV |  | Součet |  | 91.893 | [12 empty] | VV | 1 | 4 | True | 1 | ROZPOCET
3 | K | 963053935 | Bourání železobetonových monolitických schodišťových ramen zazděných oboustranně | m2 | 9.68 |  | 0 | CS ÚRS 2022 01 |  | základní |  | 0 | 0 | 0 | 0.36 | 3.4848 | 4 | K | 1 |  |  |  | ROZPOCET | 0 | 0 | 0 | 0 | 0 | 1 | 0 | 4 | 17765338
| Online PSC |  | https://podminky.urs.cz/item/CS_URS_2022_01/963053935 | [14 empty] | Online PSC | 1
| VV |  | 1.NP schodiště | [14 empty] | VV | 1 | 1 | True | 0 | ROZPOCET
| VV |  | 2,2*4,4 |  | 9.68 | [12 empty] | VV | 1 | 2 | True | 0 | ROZPOCET
| VV |  | Součet |  | 9.68 | [12 empty] | VV | 1 | 4 | True | 1 | ROZPOCET
4 | K | 962032432 | Bourání zdiva nadzákladového z cihel nebo tvárnic z dutých cihel nebo tvárnic pálených nebo nepálených, na maltu vápennou nebo vápenocementovou, objemu přes 1 m3 | m3 | 26.759 |  | 0 | CS ÚRS 2022 01 |  | základní |  | 0 | 0 | 0 | 1.175 | 31.4418 | 4 | K | 1 |  |  |  | ROZPOCET | 0 | 0 | 0 | 0 | 0 | 1 | 0 | 4 | -1704993146
| Online PSC |  | https://podminky.urs.cz/item/CS_URS_2022_01/962032432 | [14 empty] | Online PSC | 1
| VV |  | Vybourání vrata | [14 empty] | VV | 1 | 1 | True | 0 | ROZPOCET
| VV |  | 4,1*4,25*0,3*6+0,25*0,3*4,75*6-3,2*3,2*0,3-3,6*3,4*0,3 |  | 26.759 | [12 empty] | VV | 1 | 2 | True | 0 | ROZPOCET
| VV |  | Součet |  | 26.759 | [12 empty] | VV | 1 | 4 | True | 1 | ROZPOCET
5 | K | 968072455 | Vybourání kovových rámů oken s křídly, dveřních zárubní, vrat, stěn, ostění nebo obkladů dveřních zárubní, plochy do 2 m2 | m2 | 9.4 |  | 0 | CS ÚRS 2022 01 |  | základní |  | 0 | 0 | 0 | 0.076 | 0.7144 | 4 | K | 1 |  |  |  | ROZPOCET | 0 | 0 | 0 | 0 | 0 | 1 | 0 | 4 | -793681827
| Online PSC |  | https://podminky.urs.cz/item/CS_URS_2022_01/968072455 | [14 empty] | Online PSC | 1
| VV |  | 1.NP | [14 empty] | VV | 1 | 1 | True | 0 | ROZPOCET
| VV |  | 0,9*2*3+1,0*2*2 |  | 9.4 | [12 empty] | VV | 1 | 2 | True | 0 | ROZPOCET
| VV |  | Součet |  | 9.4 | [12 empty] | VV | 1 | 4 | True | 1 | ROZPOCET
6 | K | 968072456 | Vybourání kovových rámů oken s křídly, dveřních zárubní, vrat, stěn, ostění nebo obkladů dveřních zárubní, plochy přes 2 m2 | m2 | 26.47 |  | 0 | CS ÚRS 2022 01 |  | základní |  | 0 | 0 | 0 | 0.063 | 1.6676 | 4 | K | 1 |  |  |  | ROZPOCET | 0 | 0 | 0 | 0 | 0 | 1 | 0 | 4 | -1725873613
| Online PSC |  | https://podminky.urs.cz/item/CS_URS_2022_01/968072456 | [14 empty] | Online PSC | 1
| VV |  | 1.NP | [14 empty] | VV | 1 | 1 | True | 0 | ROZPOCET
| VV |  | 1,9*2,1+3,2*3,2+3,6*3,4 |  | 26.47 | [12 empty] | VV | 1 | 2 | True | 0 | ROZPOCET
| VV |  | Součet |  | 26.47 | [12 empty] | VV | 1 | 4 | True | 1 | ROZPOCET
7 | K | 968082018 | Vybourání plastových rámů oken s křídly, dveřních zárubní, vrat rámu oken s křídly, plochy přes 4 m2 | m2 | 69.79 |  | 0 | CS ÚRS 2022 01 |  | základní |  | 0 | 0 | 0 | 0.043 | 3.001 | 4 | K | 1 |  |  |  | ROZPOCET | 0 | 0 | 0 | 0 | 0 | 1 | 0 | 4 | 898016332
| Online PSC |  | https://podminky.urs.cz/item/CS_URS_2022_01/968082018 | [14 empty] | Online PSC | 1
| VV |  | 3,7*1,4*11 |  | 56.98 | [12 empty] | VV | 1 | 2 | True | 0 | ROZPOCET
| VV |  | 3,05*1,4*3 |  | 12.81 | [12 empty] | VV | 1 | 2 | True | 0 | ROZPOCET
| VV |  | Součet |  | 69.79 | [12 empty] | VV | 1 | 4 | True | 1 | ROZPOCET
8 | K | 965042241 | Bourání mazanin betonových nebo z litého asfaltu tl. přes 100 mm, plochy přes 4 m2 | m3 | 200.804 |  | 0 | CS ÚRS 2022 01 |  | základní |  | 0 | 0 | 0 | 2.2 | 441.7688 | 4 | K | 1 |  |  |  | ROZPOCET | 0 | 0 | 0 | 0 | 0 | 1 | 0 | 4 | 641301043
| Online PSC |  | https://podminky.urs.cz/item/CS_URS_2022_01/965042241 | [14 empty] | Online PSC | 1
| VV |  | (50,45+101,98+4,83+680,57+15,17)*0,2+201,36*0,15 |  | 200.804 | [12 empty] | VV | 1 | 2 | True | 0 | ROZPOCET
| VV |  | Součet |  | 200.804 | [12 empty] | VV | 1 | 4 | True | 1 | ROZPOCET
9 | K | 961044111 | Bourání základů z betonu prostého | m3 | 6.107 |  | 0 | CS ÚRS 2022 01 |  | základní |  | 0 | 0 | 0 | 2 | 12.214 | 4 | K | 1 |  |  |  | ROZPOCET | 0 | 0 | 0 | 0 | 0 | 1 | 0 | 4 | 801303282
| Online PSC |  | https://podminky.urs.cz/item/CS_URS_2022_01/961044111 | [14 empty] | Online PSC | 1
| VV |  | Vybourání v místě nových základů | [14 empty] | VV | 1 | 1 | True | 0 | ROZPOCET
| VV |  | (1,55+7,15+1,55+3,425+0,45+1,885+11,04+11,04+0,45+1,885+3,4+4,05+3,525+3,525+3,525+4,05+4,05+4,275+0,45+0,45+0,45+0,4)*0,4*0,2 |  | 5.806 | [12 empty] | VV | 1 | 2 | True | 0 | ROZPOCET
| VV |  | 5,02*0,3*0,2 |  | 0.301 | [12 empty] | VV | 1 | 2 | True | 0 | ROZPOCET
| VV |  | Součet |  | 6.107 | [12 empty] | VV | 1 | 4 | True | 1 | ROZPOCET
| D | 0097 | Prorážení otvorů a ostatní bourací práce |  |  |  | 0 |  |  |  |  | 0 |  | 1.2147 |  | 47.6639 | 1 | D | 0 |  |  |  | ROZPOCET | [6 empty] | 0
10 | K | 971033631 | Vybourání otvorů ve zdivu základovém nebo nadzákladovém z cihel, tvárnic, příčkovek z cihel pálených na maltu vápennou nebo vápenocementovou plochy do 4 m2, tl. do 150 mm | m2 | 4.056 |  | 0 | CS ÚRS 2022 01 |  | základní |  | 0 | 0 | 0 | 0.27 | 1.0951 | 4 | K | 1 |  |  |  | ROZPOCET | 0 | 0 | 0 | 0 | 0 | 1 | 0 | 4 | -1843044282
| Online PSC |  | https://podminky.urs.cz/item/CS_URS_2022_01/971033631 | [14 empty] | Online PSC | 1
| VV |  | 1.NP | [14 empty] | VV | 1 | 1 | True | 0 | ROZPOCET
| VV |  | mezi m.č. 1.09 a 1.08 | [14 empty] | VV | 1 | 1 | True | 0 | ROZPOCET
| VV |  | 1,8*2,02+2,1*0,2 |  | 4.056 | [12 empty] | VV | 1 | 2 | True | 0 | ROZPOCET
| VV |  | Součet |  | 4.056 | [12 empty] | VV | 1 | 4 | True | 1 | ROZPOCET
11 | K | 971033641 | Vybourání otvorů ve zdivu základovém nebo nadzákladovém z cihel, tvárnic, příčkovek z cihel pálených na maltu vápennou nebo vápenocementovou plochy do 4 m2, tl. do 300 mm | m3 | 8.909 |  | 0 | CS ÚRS 2022 01 |  | základní |  | 0 | 0 | 0 | 1.8 | 16.0362 | 4 | K | 1 |  |  |  | ROZPOCET | 0 | 0 | 0 | 0 | 0 | 1 | 0 | 4 | -1677390564
| Online PSC |  | https://podminky.urs.cz/item/CS_URS_2022_01/971033641 | [14 empty] | Online PSC | 1
| VV |  | 1.NP | [14 empty] | VV | 1 | 1 | True | 0 | ROZPOCET
| VV |  | 2*1,7*2,45*0,3+2,0*0,25*0,3*2 |  | 2.799 | [12 empty] | VV | 1 | 2 | True | 0 | ROZPOCET
| VV |  | 0,9*2,1*0,3+1,3*0,25*0,3 |  | 0.665 | [12 empty] | VV | 1 | 2 | True | 0 | ROZPOCET
| VV |  | 1,0*2,45*0,3+1,3*0,25*0,3 |  | 0.833 | [12 empty] | VV | 1 | 2 | True | 0 | ROZPOCET
| VV |  | 2,8*2,45*0,3+3,1*0,25*0,3-1,8*2,1*0,3 |  | 1.157 | [12 empty] | VV | 1 | 2 | True | 0 | ROZPOCET
| VV |  | 1,0*2,45*0,3+1,3*0,25*0,3 |  | 0.833 | [12 empty] | VV | 1 | 2 | True | 0 | ROZPOCET
| VV |  | 2,2*3,3*0,2 |  | 1.452 | [12 empty] | VV | 1 | 2 | True | 0 | ROZPOCET
| VV |  | 2.NP | [14 empty] | VV | 1 | 1 | True | 0 | ROZPOCET
| VV |  | 1,7*2,0*0,3+2,0*0,25*0,3 |  | 1.17 | [12 empty] | VV | 1 | 2 | True | 0 | ROZPOCET
| VV |  | Součet |  | 8.909 | [12 empty] | VV | 1 | 4 | True | 1 | ROZPOCET
12 | K | 971033651 | Vybourání otvorů ve zdivu základovém nebo nadzákladovém z cihel, tvárnic, příčkovek z cihel pálených na maltu vápennou nebo vápenocementovou plochy do 4 m2, tl. do 600 mm | m3 | 1.4 |  | 0 | CS ÚRS 2022 01 |  | základní |  | 0 | 0 | 0 | 1.8 | 2.52 | 4 | K | 1 |  |  |  | ROZPOCET | 0 | 0 | 0 | 0 | 0 | 1 | 0 | 4 | -705990761
| Online PSC |  | https://podminky.urs.cz/item/CS_URS_2022_01/971033651 | [14 empty] | Online PSC | 1
| VV |  | 1,7*2,45*0,3+2,0*0,25*0,3 |  | 1.4 | [12 empty] | VV | 1 | 2 | True | 1 | ROZPOCET
13 | K | 978011141 | Otlučení vápenných nebo vápenocementových omítek vnitřních ploch stropů, v rozsahu přes 10 do 30 % | m2 | 431.83 |  | 0 | CS ÚRS 2022 01 |  | základní |  | 0 | 0 | 0 | 0.01 | 4.3183 | 4 | K | 1 |  |  |  | ROZPOCET | 0 | 0 | 0 | 0 | 0 | 1 | 0 | 4 | 1727415455
| Online PSC |  | https://podminky.urs.cz/item/CS_URS_2022_01/978011141 | [14 empty] | Online PSC | 1
| VV |  | 1.NP | [14 empty] | VV | 1 | 1 | True | 0 | ROZPOCET
| VV |  | m.č. 101, 102, 103, 104, 105, 106, 107, 108, 109, 110, 111, 128 | [14 empty] | VV | 1 | 1 | True | 0 | ROZPOCET
| VV |  | 54,2+9,03+2,36+5,95+12,13+27,44+2,33+31,64+2,71+38,79+26,8+1,63 |  | 215.01 | [12 empty] | VV | 1 | 2 | True | 0 | ROZPOCET
| VV |  | 2.NP | [14 empty] | VV | 1 | 1 | True | 0 | ROZPOCET
| VV |  | m.č. 201, 202, 203, 204, 205, 206, 207, 208, 209 | [14 empty] | VV | 1 | 1 | True | 0 | ROZPOCET
| VV |  | 45,37+33,59+8,83+9,42+14,88+31,26+38,75+20,15+14,57 |  | 216.82 | [12 empty] | VV | 1 | 2 | True | 0 | ROZPOCET
| VV |  | Součet |  | 431.83 | [12 empty] | VV | 1 | 4 | True | 1 | ROZPOCET
14 | K | 978013141 | Otlučení vápenných nebo vápenocementových omítek vnitřních ploch stěn s vyškrabáním spar, s očištěním zdiva, v rozsahu přes 10 do 30 % | m2 | 1709.826 |  | 0 | CS ÚRS 2022 01 |  | základní |  | 0 | 0 | 0 | 0.01 | 17.0983 | 4 | K | 1 |  |  |  | ROZPOCET | 0 | 0 | 0 | 0 | 0 | 1 | 0 | 4 | 1929300508
| Online PSC |  | https://podminky.urs.cz/item/CS_URS_2022_01/978013141 | [14 empty] | Online PSC | 1
15 | K | 978059541 | Odsekání obkladů stěn včetně otlučení podkladní omítky až na zdivo z obkládaček vnitřních, z jakýchkoliv materiálů, plochy přes 1 m2 | m2 | 97 |  | 0 | CS ÚRS 2022 01 |  | základní |  | 0 | 0 | 0 | 0.068 | 6.596 | 4 | K | 1 |  |  |  | ROZPOCET | 0 | 0 | 0 | 0 | 0 | 1 | 0 | 4 | 654082041
| Online PSC |  | https://podminky.urs.cz/item/CS_URS_2022_01/978059541 | [14 empty] | Online PSC | 1
| VV |  | 1.NP | [14 empty] | VV | 1 | 1 | True | 0 | ROZPOCET
| VV |  | (18+4,85+4,85+2,5+2,5)*2 |  | 65.4 | [12 empty] | VV | 1 | 2 | True | 0 | ROZPOCET
| VV |  | 2.NP | [14 empty] | VV | 1 | 1 | True | 0 | ROZPOCET
| VV |  | (5,4+5+5,4)*2 |  | 31.6 | [12 empty] | VV | 1 | 2 | True | 0 | ROZPOCET
| VV |  | Součet |  | 97 | [12 empty] | VV | 1 | 4 | True | 1 | ROZPOCET
16 | K | 975021211 | Podchycení nadzákladového zdiva pod stropem dřevěnou výztuhou nad vybouraným otvorem, pro jakoukoliv délku podchycení, při tl. zdiva do 450 mm | m | 24.6 |  | 0 | CS ÚRS 2022 01 |  | základní |  | 0 | 0.04938 | 1.2147 | 0 | 0 | 4 | K | 1 |  |  |  | ROZPOCET | 0 | 0 | 0 | 0 | 0 | 1 | 0 | 4 | -481888094
| Online PSC |  | https://podminky.urs.cz/item/CS_URS_2022_01/975021211 | [14 empty] | Online PSC | 1
| VV |  | Vybourání vrata | [14 empty] | VV | 1 | 1 | True | 0 | ROZPOCET
| VV |  | 4,1*6 |  | 24.6 | [12 empty] | VV | 1 | 2 | True | 0 | ROZPOCET
| VV |  | Součet |  | 24.6 | [12 empty] | VV | 1 | 4 | True | 1 | ROZPOCET
| D | 099. | Přesun hmot HSV |  |  |  | 0 |  |  |  |  | 0 |  | 0 |  | 0 | 1 | D | 0 |  |  |  | ROZPOCET | [6 empty] | 0
17 | K | 997013152 | Vnitrostaveništní doprava suti a vybouraných hmot vodorovně do 50 m svisle s omezením mechanizace pro budovy a haly výšky přes 6 do 9 m | t | 601.694 |  | 0 | CS ÚRS 2022 01 |  | základní |  | 0 | 0 | 0 | 0 | 0 | 4 | K | 1 |  |  |  | ROZPOCET | 0 | 0 | 0 | 0 | 0 | 1 | 0 | 4 | 1381731955
| Online PSC |  | https://podminky.urs.cz/item/CS_URS_2022_01/997013152 | [14 empty] | Online PSC | 1
18 | K | 997211111 | Svislá doprava suti nebo vybouraných hmot s naložením do dopravního zařízení a s vyprázdněním dopravního zařízení na hromadu nebo do dopravního prostředku suti na výšku do 3,5 m | t | 601.694 |  | 0 | CS ÚRS 2022 01 |  | základní |  | 0 | 0 | 0 | 0 | 0 | 4 | K | 1 |  |  |  | ROZPOCET | 0 | 0 | 0 | 0 | 0 | 1 | 0 | 4 | 2001070190
| Online PSC |  | https://podminky.urs.cz/item/CS_URS_2022_01/997211111 | [14 empty] | Online PSC | 1
19 | K | 997013501 | Odvoz suti a vybouraných hmot na skládku nebo meziskládku se složením, na vzdálenost do 1 km | t | 601.694 |  | 0 | CS ÚRS 2022 01 |  | základní |  | 0 | 0 | 0 | 0 | 0 | 4 | K | 1 |  |  |  | ROZPOCET | 0 | 0 | 0 | 0 | 0 | 1 | 0 | 4 | -458126093
| Online PSC |  | https://podminky.urs.cz/item/CS_URS_2022_01/997013501 | [14 empty] | Online PSC | 1
20 | K | 997013509 | Odvoz suti a vybouraných hmot na skládku nebo meziskládku se složením, na vzdálenost Příplatek k ceně za každý další i započatý 1 km přes 1 km | t | 8331.274 |  | 0 | CS ÚRS 2022 01 |  | základní |  | 0 | 0 | 0 | 0 | 0 | 4 | K | 1 |  |  |  | ROZPOCET | 0 | 0 | 0 | 0 | 0 | 1 | 0 | 4 | -317369615
| Online PSC |  | https://podminky.urs.cz/item/CS_URS_2022_01/997013509 | [14 empty] | Online PSC | 1
| VV |  | 595,091*14 |  | 8331.274 | [12 empty] | VV | 1 | 2 | True | 0 | ROZPOCET
| VV |  | Součet |  | 8331.274 | [12 empty] | VV | 1 | 4 | True | 1 | ROZPOCET
21 | K | 997013871 | Poplatek za uložení stavebního odpadu na recyklační skládce (skládkovné) směsného stavebního a demoličního zatříděného do Katalogu odpadů pod kódem 17 09 04 | t | 595.091 |  | 0 | CS ÚRS 2022 01 |  | základní |  | 0 | 0 | 0 | 0 | 0 | 4 | K | 1 |  |  |  | ROZPOCET | 0 | 0 | 0 | 0 | 0 | 1 | 0 | 4 | -223329233
| Online PSC |  | https://podminky.urs.cz/item/CS_URS_2022_01/997013871 | [14 empty] | Online PSC | 1
| D | 711. | Izolace proti vodě a vlhkosti |  |  |  | 0 |  |  |  |  | 0 |  | 0 |  | 4.2174 | 1 | D | 0 |  |  |  | ROZPOCET | [6 empty] | 0
22 | K | 711131811 | Odstranění izolace proti zemní vlhkosti na ploše vodorovné V | m2 | 1054.36 |  | 0 | CS ÚRS 2022 01 |  | základní |  | 0 | 0 | 0 | 0.004 | 4.2174 | 4 | K | 1 |  |  |  | ROZPOCET | 0 | 0 | 0 | 0 | 0 | 1 | 0 | 4 | 1689373046
| Online PSC |  | https://podminky.urs.cz/item/CS_URS_2022_01/711131811 | [14 empty] | Online PSC | 1
| VV |  | 1054,36 |  | 1054.36 | [12 empty] | VV | 1 | 2 | True | 1 | ROZPOCET
| D | 764. | Konstrukce klempířské |  |  |  | 0 |  |  |  |  | 0 |  | 0 |  | 8.3492 | 1 | D | 0 |  |  |  | ROZPOCET | [6 empty] | 0
23 | K | 764002801 | Demontáž klempířských konstrukcí závětrné lišty do suti | m | 37.2 |  | 0 | CS ÚRS 2022 01 |  | základní |  | 0 | 0 | 0 | 0.0017 | 0.06324 | 4 | K | 1 |  |  |  | ROZPOCET | 0 | 0 | 0 | 0 | 0 | 1 | 0 | 4 | -789491081
| Online PSC |  | https://podminky.urs.cz/item/CS_URS_2022_01/764002801 | [14 empty] | Online PSC | 1
| VV |  | Štíty, před zateplením | [14 empty] | VV | 1 | 1 | True | 0 | ROZPOCET
| VV |  | 9,3*4 |  | 37.2 | [12 empty] | VV | 1 | 2 | True | 0 | ROZPOCET
| VV |  | Součet |  | 37.2 | [12 empty] | VV | 1 | 4 | True | 1 | ROZPOCET
24 | K | 764002851 | Demontáž klempířských konstrukcí oplechování parapetů do suti | m | 63.3 |  | 0 | CS ÚRS 2022 01 |  | základní |  | 0 | 0 | 0 | 0.00167 | 0.10571 | 4 | K | 1 |  |  |  | ROZPOCET | 0 | 0 | 0 | 0 | 0 | 1 | 0 | 4 | 392513414
| Online PSC |  | https://podminky.urs.cz/item/CS_URS_2022_01/764002851 | [14 empty] | Online PSC | 1
| VV |  | 1.NP | [14 empty] | VV | 1 | 1 | True | 0 | ROZPOCET
| VV |  | 1,4*14 |  | 19.6 | [12 empty] | VV | 1 | 2 | True | 0 | ROZPOCET
| VV |  | 0,475*4 |  | 1.9 | [12 empty] | VV | 1 | 2 | True | 0 | ROZPOCET
| VV |  | 1,425*2 |  | 2.85 | [12 empty] | VV | 1 | 2 | True | 0 | ROZPOCET
| VV |  | 1,465*9 |  | 13.185 | [12 empty] | VV | 1 | 2 | True | 0 | ROZPOCET
| VV |  | 1,435 |  | 1.435 | [12 empty] | VV | 1 | 2 | True | 0 | ROZPOCET
| VV |  | 1,38 |  | 1.38 | [12 empty] | VV | 1 | 2 | True | 0 | ROZPOCET
| VV |  | 2.NP | [14 empty] | VV | 1 | 1 | True | 0 | ROZPOCET
| VV |  | 1,38 |  | 1.38 | [12 empty] | VV | 1 | 2 | True | 0 | ROZPOCET
| VV |  | 1,435 |  | 1.435 | [12 empty] | VV | 1 | 2 | True | 0 | ROZPOCET
| VV |  | 1,465*9 |  | 13.185 | [12 empty] | VV | 1 | 2 | True | 0 | ROZPOCET
| VV |  | 1,5*4 |  | 6 | [12 empty] | VV | 1 | 2 | True | 0 | ROZPOCET
| VV |  | 0,475*2 |  | 0.95 | [12 empty] | VV | 1 | 2 | True | 0 | ROZPOCET
| VV |  | Součet |  | 63.3 | [12 empty] | VV | 1 | 4 | True | 1 | ROZPOCET
25 | K | 764004801 | Demontáž klempířských konstrukcí žlabu podokapního do suti | m | 135.2 |  | 0 | CS ÚRS 2022 01 |  | základní |  | 0 | 0 | 0 | 0.0026 | 0.35152 | 4 | K | 1 |  |  |  | ROZPOCET | 0 | 0 | 0 | 0 | 0 | 1 | 0 | 4 | -231264409
| Online PSC |  | https://podminky.urs.cz/item/CS_URS_2022_01/764004801 | [14 empty] | Online PSC | 1
| VV |  | 66,15*2+2,9 |  | 135.2 | [12 empty] | VV | 1 | 2 | True | 0 | ROZPOCET
| VV |  | Součet |  | 135.2 | [12 empty] | VV | 1 | 4 | True | 1 | ROZPOCET
26 | K | 764004861 | Demontáž klempířských konstrukcí svodu do suti | m | 67.24 |  | 0 | CS ÚRS 2022 01 |  | základní |  | 0 | 0 | 0 | 0.00394 | 0.26493 | 4 | K | 1 |  |  |  | ROZPOCET | 0 | 0 | 0 | 0 | 0 | 1 | 0 | 4 | -1355699439
| Online PSC |  | https://podminky.urs.cz/item/CS_URS_2022_01/764004861 | [14 empty] | Online PSC | 1
| VV |  | 7,98*8+3,4 |  | 67.24 | [12 empty] | VV | 1 | 2 | True | 0 | ROZPOCET
| VV |  | Součet |  | 67.24 | [12 empty] | VV | 1 | 4 | True | 1 | ROZPOCET
27 | K | 764001821 | Demontáž klempířských konstrukcí krytiny ze svitků nebo tabulí do suti | m2 | 1235.72 |  | 0 | CS ÚRS 2022 01 |  | základní |  | 0 | 0 | 0 | 0.00594 | 7.3402 | 16 | K | 1 |  |  |  | ROZPOCET | 0 | 0 | 0 | 0 | 0 | 1 | 0 | 16 | -1581918747
| Online PSC |  | https://podminky.urs.cz/item/CS_URS_2022_01/764001821 | [14 empty] | Online PSC | 1
| VV |  | "plocha střechy | [14 empty] | VV | 1 | 1 | True | 0 | ROZPOCET
| VV |  | 1228,92 |  | 1228.92 | [12 empty] | VV | 1 | 2 | True | 0 | ROZPOCET
| VV |  | "plocha přístavku rozvodny | [14 empty] | VV | 1 | 1 | True | 0 | ROZPOCET
| VV |  | 6,8 |  | 6.8 | [12 empty] | VV | 1 | 2 | True | 0 | ROZPOCET
| VV |  | Součet |  | 1235.72 | [12 empty] | VV | 1 | 4 | True | 1 | ROZPOCET
28 | K | 764001851 | Demontáž klempířských konstrukcí oplechování hřebene s větrací mřížkou nebo podkladním plechem do suti | m | 66.15 |  | 0 | CS ÚRS 2022 01 |  | základní |  | 0 | 0 | 0 | 0.00338 | 0.22359 | 16 | K | 1 |  |  |  | ROZPOCET | 0 | 0 | 0 | 0 | 0 | 1 | 0 | 16 | -262022841
| Online PSC |  | https://podminky.urs.cz/item/CS_URS_2022_01/764001851 | [14 empty] | Online PSC | 1
| D | 7671 | Konstrukce zámečnické - stěny a příčky |  |  |  | 0 |  |  |  |  | 0 |  | 0 |  | 0.1408 | 1 | D | 0 |  |  |  | ROZPOCET | [6 empty] | 0
29 | K | 767161823 | Demontáž zábradlí do suti schodišťového nerozebíratelný spoj hmotnosti 1 m zábradlí do 20 kg | m | 8.8 |  | 0 | CS ÚRS 2022 01 |  | základní |  | 0 | 0 | 0 | 0.016 | 0.1408 | 4 | K | 1 |  |  |  | ROZPOCET | 0 | 0 | 0 | 0 | 0 | 1 | 0 | 4 | 1490322108
| Online PSC |  | https://podminky.urs.cz/item/CS_URS_2022_01/767161823 | [14 empty] | Online PSC | 1
| VV |  | Zábradlí bourané schodiště | [14 empty] | VV | 1 | 1 | True | 0 | ROZPOCET
| VV |  | 4,4*2 |  | 8.8 | [12 empty] | VV | 1 | 2 | True | 0 | ROZPOCET
| VV |  | Součet |  | 8.8 | [12 empty] | VV | 1 | 4 | True | 1 | ROZPOCET
| D | 771. | Podlahy z dlaždic |  |  |  | 0 |  |  |  |  | 0 |  | 0 |  | 18.5667 | 1 | D | 0 |  |  |  | ROZPOCET | [6 empty] | 0
30 | K | 771573810 | Demontáž podlah z dlaždic keramických lepených | m2 | 525.97 |  | 0 | CS ÚRS 2022 01 |  | základní |  | 0 | 0 | 0 | 0.0353 | 18.5667 | 4 | K | 1 |  |  |  | ROZPOCET | 0 | 0 | 0 | 0 | 0 | 1 | 0 | 4 | 440898886
| Online PSC |  | https://podminky.urs.cz/item/CS_URS_2022_01/771573810 | [14 empty] | Online PSC | 1
| VV |  | 1.NP | [14 empty] | VV | 1 | 1 | True | 0 | ROZPOCET
| VV |  | 54,2+2,36+5,95+12,13+27,44+2,33+31,64+2,71+28,79+15,17+50,55+87,68+117,93+1,63 |  | 440.51 | [12 empty] | VV | 1 | 2 | True | 0 | ROZPOCET
| VV |  | 2.NP | [14 empty] | VV | 1 | 1 | True | 0 | ROZPOCET
| VV |  | 45,37+8,83+31,26 |  | 85.46 | [12 empty] | VV | 1 | 2 | True | 0 | ROZPOCET
| VV |  | Součet |  | 525.97 | [12 empty] | VV | 1 | 4 | True | 1 | ROZPOCET
| D | 776. | Podlahy povlakové |  |  |  | 0 |  |  |  |  | 0 |  | 0 |  | 0.2143 | 1 | D | 0 |  |  |  | ROZPOCET | [6 empty] | 0
31 | K | 776201811 | Demontáž povlakových podlahovin lepených ručně bez podložky | m2 | 85.72 |  | 0 | CS ÚRS 2022 01 |  | základní |  | 0 | 0 | 0 | 0.0025 | 0.2143 | 4 | K | 1 |  |  |  | ROZPOCET | 0 | 0 | 0 | 0 | 0 | 1 | 0 | 4 | -1709730011
| Online PSC |  | https://podminky.urs.cz/item/CS_URS_2022_01/776201811 | [14 empty] | Online PSC | 1
| VV |  | 1.NP | [14 empty] | VV | 1 | 1 | True | 0 | ROZPOCET
| VV |  | 9,03+26,8 |  | 35.83 | [12 empty] | VV | 1 | 2 | True | 0 | ROZPOCET
| VV |  | 2.NP | [14 empty] | VV | 1 | 1 | True | 0 | ROZPOCET
| VV |  | 20,15+14,57+15,17 |  | 49.89 | [12 empty] | VV | 1 | 2 | True | 0 | ROZPOCET
| VV |  | Součet |  | 85.72 | [12 empty] | VV | 1 | 4 | True | 1 | ROZPOCET
| D | HSV | Práce a dodávky HSV |  |  |  | 0 |  |  |  |  | 0 |  | 0 |  | 1.1612 | 1 | D | 0 |  |  |  | ROZPOCET | [6 empty] | 0
| D | 9 | Ostatní konstrukce a práce, bourání |  |  |  | 0 |  |  |  |  | 0 |  | 0 |  | 1.1612 | 1 | D | 1 |  |  |  | ROZPOCET | [6 empty] | 0
32 | K | 966071822.R | Demontáž a likvidace oplocení z pletiva drátěného se čtvercovými oky, výšky přes 1,6 do 2,0 m včetně sloupků a betonových patek | m | 306.95 |  | 0 |  |  | základní |  | 0 | 0 | 0 | 0.00248 | 0.76124 | 4 | K | 2 |  |  |  | ROZPOCET | 0 | 0 | 0 | 0 | 0 | 1 | 0 | 4 | 1251369296
33 | K | 966073813.R | Rozebrání vrat a vrátek k oplocení plochy jednotlivě přes 10 do 20 m2 včetně sloupků a betonových patek | kus | 1 |  | 0 |  |  | základní |  | 0 | 0 | 0 | 0.4 | 0.4 | 4 | K | 2 |  |  |  | ROZPOCET | 0 | 0 | 0 | 0 | 0 | 1 | 0 | 4 | 52874248
| D | 998 | Přesun hmot |  |  |  | 0 |  |  |  |  | 0 |  | 0 |  | 0 | 1 | D | 1 |  |  |  | ROZPOCET | [6 empty] | 0
34 | K | 998011002 | Přesun hmot pro budovy občanské výstavby, bydlení, výrobu a služby s nosnou svislou konstrukcí zděnou z cihel, tvárnic nebo kamene vodorovná dopravní vzdálenost do 100 m pro budovy výšky přes 6 do 12 m | t | 1.271 |  | 0 | CS ÚRS 2022 01 |  | základní |  | 0 | 0 | 0 | 0 | 0 | 4 | K | 2 |  |  |  | ROZPOCET | 0 | 0 | 0 | 0 | 0 | 1 | 0 | 4 | 1478857863
| Online PSC |  | https://podminky.urs.cz/item/CS_URS_2022_01/998011002 | [14 empty] | Online PSC | 2
| D | PSV | Práce a dodávky PSV |  |  |  | 0 |  |  |  |  | 0 |  | 0 |  | 16.3362 | 2 | D | 0 |  |  |  | ROZPOCET | [6 empty] | 0
| D | 713 | Izolace tepelné |  |  |  | 0 |  |  |  |  | 0 |  | 0 |  | 0.45337 | 2 | D | 1 |  |  |  | ROZPOCET | [6 empty] | 0
35 | K | 713120851 | Odstranění tepelné izolace podlah z rohoží, pásů, dílců, desek, bloků podlah připevněných lepením z polystyrenu, tloušťka izolace suchého, tloušťka izolace do 100 mm | m2 | 1054.36 |  | 0 | CS ÚRS 2022 01 |  | základní |  | 0 | 0 | 0 | 0.00043 | 0.45337 | 16 | K | 2 |  |  |  | ROZPOCET | 0 | 0 | 0 | 0 | 0 | 1 | 0 | 16 | -709914573
| Online PSC |  | https://podminky.urs.cz/item/CS_URS_2022_01/713120851 | [14 empty] | Online PSC | 2
| D | 763 | Konstrukce suché výstavby |  |  |  | 0 |  |  |  |  | 0 |  | 0 |  | 10.6688 | 2 | D | 1 |  |  |  | ROZPOCET | [6 empty] | 0
36 | K | 763135811 | Demontáž podhledu sádrokartonového kazetového na zavěšeném na roštu viditelném | m2 | 398 |  | 0 | CS ÚRS 2022 01 |  | základní |  | 0 | 0 | 0 | 0.01065 | 4.2387 | 16 | K | 2 |  |  |  | ROZPOCET | 0 | 0 | 0 | 0 | 0 | 1 | 0 | 16 | 1193762722
| Online PSC |  | https://podminky.urs.cz/item/CS_URS_2022_01/763135811 | [14 empty] | Online PSC | 2
37 | K | 763111812 | Demontáž příček ze sádrokartonových desek s nosnou konstrukcí z ocelových profilů jednoduchých, opláštění dvojité | m2 | 114.05 |  | 0 | CS ÚRS 2022 01 |  | základní |  | 0 | 0 | 0 | 0.05638 | 6.4301 | 16 | K | 2 |  |  |  | ROZPOCET | 0 | 0 | 0 | 0 | 0 | 1 | 0 | 16 | 783117380
| Online PSC |  | https://podminky.urs.cz/item/CS_URS_2022_01/763111812 | [14 empty] | Online PSC | 2
| VV |  | 114,05 "opláštění sloupů v hale |  | 114.05 | [12 empty] | VV | 2 | 2 | True | 1 | ROZPOCET
| D | 767 | Konstrukce zámečnické |  |  |  | 0 |  |  |  |  | 0 |  | 0 |  | 5.214 | 2 | D | 1 |  |  |  | ROZPOCET | [6 empty] | 0
38 | K | 767134802 | Demontáž stěn a příček z plechů oplechování stěn plechy šroubovanými | m2 | 332.46 |  | 0 | CS ÚRS 2022 01 |  | základní |  | 0 | 0 | 0 | 0.009 | 2.9921 | 16 | K | 2 |  |  |  | ROZPOCET | 0 | 0 | 0 | 0 | 0 | 1 | 0 | 16 | -528578187
| Online PSC |  | https://podminky.urs.cz/item/CS_URS_2022_01/767134802 | [14 empty] | Online PSC | 2
| VV |  | 135,99*2+60,48 "oplechování haly |  | 332.46 | [12 empty] | VV | 2 | 2 | True | 0 | ROZPOCET
| VV |  | Součet |  | 332.46 | [12 empty] | VV | 2 | 4 | True | 1 | ROZPOCET
39 | K | 767661811.R | Demontáž mříží a záklopů, pevných nebo otevíravých | m2 | 97.63 |  | 0 |  |  | základní |  | 0 | 0 | 0 | 0.02 | 1.9526 | 16 | K | 2 |  |  |  | ROZPOCET | 0 | 0 | 0 | 0 | 0 | 1 | 0 | 16 | 686336845
| VV |  | 13*1,4*3,05 |  | 55.51 | [12 empty] | VV | 2 | 2 | True | 0 | ROZPOCET
| VV |  | 13*1,465*2,05 |  | 39.042 | [12 empty] | VV | 2 | 2 | True | 0 | ROZPOCET
| VV |  | 2*1,425*1,080 |  | 3.078 | [12 empty] | VV | 2 | 2 | True | 0 | ROZPOCET
| VV |  | Součet |  | 97.63 | [12 empty] | VV | 2 | 4 | True | 1 | ROZPOCET
40 | K | 767893816 | Demontáž stříšek nad venkovními vstupy z kovových profilů, výplň z plechu | m | 8.275 |  | 0 | CS ÚRS 2022 01 |  | základní |  | 0 | 0 | 0 | 0.03 | 0.24825 | 16 | K | 2 |  |  |  | ROZPOCET | 0 | 0 | 0 | 0 | 0 | 1 | 0 | 16 | -571966166
| Online PSC |  | https://podminky.urs.cz/item/CS_URS_2022_01/767893816 | [14 empty] | Online PSC | 2
| VV |  | 1,675+3,4+3,2 |  | 8.275 | [12 empty] | VV | 2 | 2 | True | 0 | ROZPOCET
| VV |  | Součet |  | 8.275 | [12 empty] | VV | 2 | 4 | True | 1 | ROZPOCET
41 | K | 767893831 | Demontáž stříšek nad venkovními vstupy doplňků bočních stěn, výplň z umělých hmot | kus | 2 |  | 0 | CS ÚRS 2022 01 |  | základní |  | 0 | 0 | 0 | 0.01 | 0.02 | 16 | K | 2 |  |  |  | ROZPOCET | 0 | 0 | 0 | 0 | 0 | 1 | 0 | 16 | 735612457
| Online PSC |  | https://podminky.urs.cz/item/CS_URS_2022_01/767893831 | [14 empty] | Online PSC | 2
42 | K | 767996701.R | Demontáž přístřešku na vozíky o rozměrech 5,075x5,165x2,9 m, plechová střecha, boční stěny z umělých hmot | kpl | 1 |  | 0 |  |  | základní |  | 0 | 0 | 0 | 0.001 | 0.001 | 16 | K | 2 |  |  |  | ROZPOCET | 0 | 0 | 0 | 0 | 0 | 1 | 0 | 16 | -1480654851
| P |  | Poznámka k položce: Specifikace dána Projektovou dokumentací | [14 empty] | P | 2

## SO 02 - Stavební práce
{2991473a-1f05-4920-80dd-086be05094c2}
2
| KRYCÍ LIST SOUPISU PRACÍ | [7 empty] | v --- níže se nacházejí doplnkové a pomocné údaje k sestavám --- v | [8 empty] | False
Stavba:
PS Sušice - rekonstrukce
Objekt:
SO 02 - Stavební práce
| KSO: |  |  |  |  | CC-CZ:
| Místo: |  | Sušice |  |  | Datum: | 24. 8. 2022
| Zadavatel: |  |  |  |  | IČ: | 70883378
|  | Hasičský záchranný sbor Plzeňského kraje |  |  |  | DIČ: | CZ70883378
| Uchazeč: |  |  |  |  | IČ: | Vyplň údaj
|  | Vyplň údaj |  |  |  | DIČ: | Vyplň údaj
| Projektant: |  |  |  |  | IČ: | 24261670
|  | REMIUMA s.r.o. |  |  |  | DIČ: | CZ24261670
| Zpracovatel: |  |  |  |  | IČ: | 24261670
|  | REMIUMA s.r.o. a Lubomír Vařejka |  |  |  | DIČ: | CZ24261670
Poznámka:
| Cena bez DPH | [5 empty] | 0
|  |  | Základ daně |  |  | Sazba daně | Výše daně
| DPH | základní | 0 |  |  | 21% | 0
|  | snížená | 0 |  |  | 15% | 0
|  | zákl. přenesená | 0 |  |  | 21% | 0
|  | sníž. přenesená | 0 |  |  | 15% | 0
|  | nulová | 0 |  |  | 0% | 0
| Cena s DPH |  |  | v | CZK |  | 0
REKAPITULACE ČLENĚNÍ SOUPISU PRACÍ
Stavba:
PS Sušice - rekonstrukce
Objekt:
SO 02 - Stavební práce
Místo: |  |  | Sušice |  |  | Datum: | 24. 8. 2022
Zadavatel: |  |  | Hasičský záchranný sbor Plzeňského kraje |  |  | Projektant: | REMIUMA s.r.o.
Uchazeč: |  |  | Vyplň údaj |  |  | Zpracovatel: | REMIUMA s.r.o. a Lubomír Vařejka
Kód dílu - Popis | [6 empty] | Cena celkem [CZK]
Náklady stavby celkem | [6 empty] | 0 | [11 empty] | -1
| 001. - Zemní práce | [5 empty] | 0
| 0021 - Úprava podloží a základové spáry | [5 empty] | 0
| 0027 - Základy | [5 empty] | 0
| 0031 - Zdi pozemních staveb | [5 empty] | 0
| 0034 - Stěny a příčky | [5 empty] | 0
| 0041 - Stropy a stropní konstrukce pozemních staveb | [5 empty] | 0
| 0061 - Úprava povrchů vnitřní | [5 empty] | 0
| 0062 - Úprava povrchů vnější | [5 empty] | 0
| 0063 - Podlahy a podlahové konstrukce | [5 empty] | 0
| 0094 - Lešení a stavební výtahy | [5 empty] | 0
| 0095 - Dokončovací konstrukce a práce pozemních staveb | [5 empty] | 0
| 099. - Přesun hmot HSV | [5 empty] | 0
| 711. - Izolace proti vodě a vlhkosti | [5 empty] | 0
| 712. - Povlakové krytiny | [5 empty] | 0
| 713. - Izolace tepelné | [5 empty] | 0
| 762. - Konstrukce tesařské | [5 empty] | 0
| 764. - Konstrukce klempířské | [5 empty] | 0
| 766. - Konstrukce truhlářské | [5 empty] | 0
| 767. - Konstrukce zámečnické | [5 empty] | 0
| 771. - Podlahy z dlaždic | [5 empty] | 0
| 776. - Podlahy povlakové | [5 empty] | 0
| 781. - Obklady | [5 empty] | 0
| 783. - Nátěry | [5 empty] | 0
| 784. - Malby | [5 empty] | 0
| HSV - Práce a dodávky HSV | [5 empty] | 0
| 3 - Svislé a kompletní konstrukce | [5 empty] | 0
| 6 - Úpravy povrchů, podlahy a osazování výplní | [5 empty] | 0
| PSV - Práce a dodávky PSV | [5 empty] | 0
| 763 - Konstrukce suché výstavby | [5 empty] | 0
| 765 - Krytina skládaná | [5 empty] | 0
SOUPIS PRACÍ
Stavba:
PS Sušice - rekonstrukce
Objekt:
SO 02 - Stavební práce
Místo: |  |  | Sušice |  |  | Datum: | 24. 8. 2022
Zadavatel: |  |  | Hasičský záchranný sbor Plzeňského kraje |  |  | Projektant: | REMIUMA s.r.o.
Uchazeč: |  |  | Vyplň údaj |  |  | Zpracovatel: | REMIUMA s.r.o. a Lubomír Vařejka
PČ | Typ | Kód | Popis | MJ | Množství | J.cena [CZK] | Cena celkem [CZK] | Cenová soustava |  | DPH | J. Nh [h] | Nh celkem [h] | J. hmotnost [t] | Hmotnost celkem [t] | J. suť [t] | Suť Celkem [t]
Náklady soupisu celkem | [6 empty] | 0 |  |  |  |  | 0 |  | 918.8367 |  | 0 |  | D | -1 | [10 empty] | 0
| D | 001. | Zemní práce |  |  |  | 0 |  |  |  |  | 0 |  | 0 |  | 0 | 1 | D | 0 |  |  |  | ROZPOCET | [6 empty] | 0
1 | K | 122201101 | Odkopávky a prokopávky nezapažené s přehozením výkopku na vzdálenost do 3 m nebo s naložením na dopravní prostředek v hornině tř. 3 do 100 m3 | m3 | 5.351 |  | 0 | CS ÚRS 2022 01 |  | základní |  | 0 | 0 | 0 | 0 | 0 | 4 | K | 1 |  |  |  | ROZPOCET | 0 | 0 | 0 | 0 | 0 | 1 | 0 | 4 | -1433159178
| Online PSC |  | https://podminky.urs.cz/item/CS_URS_2022_01/122201101 | [14 empty] | Online PSC | 1
| VV |  | Přístavba | [14 empty] | VV | 1 | 1 | True | 0 | ROZPOCET
| VV |  | 5,49*2,45*0,2 |  | 2.69 | [12 empty] | VV | 1 | 2 | True | 0 | ROZPOCET
| VV |  | 5,43*2,45*0,2 |  | 2.661 | [12 empty] | VV | 1 | 2 | True | 0 | ROZPOCET
| VV |  | Součet |  | 5.351 | [12 empty] | VV | 1 | 4 | True | 1 | ROZPOCET
2 | K | 139751101 | Vykopávka v uzavřených prostorech ručně v hornině třídy těžitelnosti I skupiny 1 až 3 | m3 | 34.165 |  | 0 | CS ÚRS 2022 01 |  | základní |  | 0 | 0 | 0 | 0 | 0 | 4 | K | 1 |  |  |  | ROZPOCET | 0 | 0 | 0 | 0 | 0 | 1 | 0 | 4 | -311249409
| Online PSC |  | https://podminky.urs.cz/item/CS_URS_2022_01/139751101 | [14 empty] | Online PSC | 1
| VV |  | Nové zákaldy | [14 empty] | VV | 1 | 1 | True | 0 | ROZPOCET
| VV |  | (1,55+7,15+1,55+3,425+0,45+1,885+11,04+11,04+0,45+1,885+3,4+4,05+3,525+3,525+3,525+4,05+4,05+4,275+0,45+0,45+0,45+0,4)*1*0,45 |  | 32.659 | [12 empty] | VV | 1 | 2 | True | 0 | ROZPOCET
| VV |  | 5,02*1*0,3 |  | 1.506 | [12 empty] | VV | 1 | 2 | True | 0 | ROZPOCET
| VV |  | Součet |  | 34.165 | [12 empty] | VV | 1 | 4 | True | 1 | ROZPOCET
3 | K | 132201101 | Hloubení zapažených i nezapažených rýh šířky do 600 mm s urovnáním dna do předepsaného profilu a spádu v hornině tř. 3 do 100 m3 | m3 | 10.579 |  | 0 | CS ÚRS 2022 01 |  | základní |  | 0 | 0 | 0 | 0 | 0 | 4 | K | 1 |  |  |  | ROZPOCET | 0 | 0 | 0 | 0 | 0 | 1 | 0 | 4 | 1925030910
| Online PSC |  | https://podminky.urs.cz/item/CS_URS_2022_01/132201101 | [14 empty] | Online PSC | 1
| VV |  | Nové zákaldy | [14 empty] | VV | 1 | 1 | True | 0 | ROZPOCET
| VV |  | (2,45+2,45+2,45+2,45+4,59+4,59+4,529)*1*0,45 |  | 10.579 | [12 empty] | VV | 1 | 2 | True | 0 | ROZPOCET
| VV |  | Součet |  | 10.579 | [12 empty] | VV | 1 | 4 | True | 1 | ROZPOCET
4 | K | 167101102 | Nakládání, skládání a překládání neulehlého výkopku nebo sypaniny nakládání, množství přes 100 m3, z hornin tř. 1 až 4 | m3 | 50.095 |  | 0 | CS ÚRS 2022 01 |  | základní |  | 0 | 0 | 0 | 0 | 0 | 4 | K | 1 |  |  |  | ROZPOCET | 0 | 0 | 0 | 0 | 0 | 1 | 0 | 4 | 2103323306
| Online PSC |  | https://podminky.urs.cz/item/CS_URS_2022_01/167101102 | [14 empty] | Online PSC | 1
| VV |  | 5,351+44,744 |  | 50.095 | [12 empty] | VV | 1 | 2 | True | 0 | ROZPOCET
| VV |  | Součet |  | 50.095 | [12 empty] | VV | 1 | 4 | True | 1 | ROZPOCET
5 | K | 162701105 | Vodorovné přemístění výkopku nebo sypaniny po suchu na obvyklém dopravním prostředku, bez naložení výkopku, avšak se složením bez rozhrnutí z horniny tř. 1 až 4 na vzdálenost přes 9 000 do 10 000 m | m3 | 50.095 |  | 0 | CS ÚRS 2022 01 |  | základní |  | 0 | 0 | 0 | 0 | 0 | 4 | K | 1 |  |  |  | ROZPOCET | 0 | 0 | 0 | 0 | 0 | 1 | 0 | 4 | -1290967258
| Online PSC |  | https://podminky.urs.cz/item/CS_URS_2022_01/162701105 | [14 empty] | Online PSC | 1
6 | K | 162701109 | Vodorovné přemístění výkopku nebo sypaniny po suchu na obvyklém dopravním prostředku, bez naložení výkopku, avšak se složením bez rozhrnutí z horniny tř. 1 až 4 na vzdálenost Příplatek k ceně za každých dalších i započatých 1 000 m | m3 | 250.475 |  | 0 | CS ÚRS 2022 01 |  | základní |  | 0 | 0 | 0 | 0 | 0 | 4 | K | 1 |  |  |  | ROZPOCET | 0 | 0 | 0 | 0 | 0 | 1 | 0 | 4 | -1680379477
| Online PSC |  | https://podminky.urs.cz/item/CS_URS_2022_01/162701109 | [14 empty] | Online PSC | 1
| VV |  | 50,095*5 |  | 250.475 | [12 empty] | VV | 1 | 2 | True | 0 | ROZPOCET
| VV |  | Součet |  | 250.475 | [12 empty] | VV | 1 | 4 | True | 1 | ROZPOCET
7 | K | 171201201 | Uložení sypaniny na skládky nebo meziskládky bez hutnění s upravením uložené sypaniny do předepsaného tvaru | m3 | 50.095 |  | 0 | CS ÚRS 2022 01 |  | základní |  | 0 | 0 | 0 | 0 | 0 | 4 | K | 1 |  |  |  | ROZPOCET | 0 | 0 | 0 | 0 | 0 | 1 | 0 | 4 | -906237821
| Online PSC |  | https://podminky.urs.cz/item/CS_URS_2022_01/171201201 | [14 empty] | Online PSC | 1
8 | K | 171201211 | Poplatek za uložení stavebního odpadu na skládce (skládkovné) zeminy a kameniva zatříděného do Katalogu odpadů pod kódem 170 504 | t | 80.152 |  | 0 | CS ÚRS 2022 01 |  | základní |  | 0 | 0 | 0 | 0 | 0 | 4 | K | 1 |  |  |  | ROZPOCET | 0 | 0 | 0 | 0 | 0 | 1 | 0 | 4 | -1934662905
| Online PSC |  | https://podminky.urs.cz/item/CS_URS_2022_01/171201211 | [14 empty] | Online PSC | 1
| VV |  | 50,095*1,6 |  | 80.152 | [12 empty] | VV | 1 | 2 | True | 0 | ROZPOCET
| VV |  | Součet |  | 80.152 | [12 empty] | VV | 1 | 4 | True | 1 | ROZPOCET
| D | 0021 | Úprava podloží a základové spáry |  |  |  | 0 |  |  |  |  | 0 |  | 14.5519 |  | 0 | 1 | D | 0 |  |  |  | ROZPOCET | [6 empty] | 0
9 | K | 213311141 | Polštáře zhutněné pod základy ze štěrkopísku tříděného | m3 | 6.737 |  | 0 | CS ÚRS 2022 01 |  | základní |  | 0 | 2.16 | 14.5519 | 0 | 0 | 4 | K | 1 |  |  |  | ROZPOCET | 0 | 0 | 0 | 0 | 0 | 1 | 0 | 4 | 1331415981
| Online PSC |  | https://podminky.urs.cz/item/CS_URS_2022_01/213311141 | [14 empty] | Online PSC | 1
| VV |  | Přístavba, pod deskou | [14 empty] | VV | 1 | 1 | True | 0 | ROZPOCET
| VV |  | 5,49*2,45*0,2 |  | 2.69 | [12 empty] | VV | 1 | 2 | True | 0 | ROZPOCET
| VV |  | 5,43*2,45*0,2 |  | 2.661 | [12 empty] | VV | 1 | 2 | True | 0 | ROZPOCET
| VV |  | Pod rampou | [14 empty] | VV | 1 | 1 | True | 0 | ROZPOCET
| VV |  | 4,1*1,69*0,2 |  | 1.386 | [12 empty] | VV | 1 | 2 | True | 0 | ROZPOCET
| VV |  | Součet |  | 6.737 | [12 empty] | VV | 1 | 4 | True | 1 | ROZPOCET
| D | 0027 | Základy |  |  |  | 0 |  |  |  |  | 0 |  | 149.9034 |  | 0 | 1 | D | 0 |  |  |  | ROZPOCET | [6 empty] | 0
10 | K | 273313711 | Základy z betonu prostého desky z betonu kamenem neprokládaného tř. C 20/25 | m3 | 15.131 |  | 0 | CS ÚRS 2022 01 |  | základní |  | 0 | 2.5019 | 37.8558 | 0 | 0 | 4 | K | 1 |  |  |  | ROZPOCET | 0 | 0 | 0 | 0 | 0 | 1 | 0 | 4 | 1484327785
| Online PSC |  | https://podminky.urs.cz/item/CS_URS_2022_01/273313711 | [14 empty] | Online PSC | 1
| VV |  | Přístavba | [14 empty] | VV | 1 | 1 | True | 0 | ROZPOCET
| VV |  | 5,49*2,45*0,2 |  | 2.69 | [12 empty] | VV | 1 | 2 | True | 0 | ROZPOCET
| VV |  | 5,43*2,45*0,2 |  | 2.661 | [12 empty] | VV | 1 | 2 | True | 0 | ROZPOCET
| VV |  | Rampa | [14 empty] | VV | 1 | 1 | True | 0 | ROZPOCET
| VV |  | 4,1*1,69*0,12 |  | 0.831 | [12 empty] | VV | 1 | 2 | True | 0 | ROZPOCET
| VV |  | Doplnění desky na nových základech | [14 empty] | VV | 1 | 1 | True | 0 | ROZPOCET
| VV |  | (1,55+7,15+1,55+3,425+0,45+1,885+11,04+11,04+0,45+1,885+3,4+4,05+3,525+3,525+3,525+4,05+4,05+4,275+0,45+0,45+0,45+0,4)*0,45*0,2 |  | 6.532 | [12 empty] | VV | 1 | 2 | True | 0 | ROZPOCET
| VV |  | 5,02*0,3*0,2 |  | 0.301 | [12 empty] | VV | 1 | 2 | True | 0 | ROZPOCET
| VV |  | (2,45+2,45+2,45+2,45+4,59+4,59+4,529)*0,45*0,2 |  | 2.116 | [12 empty] | VV | 1 | 2 | True | 0 | ROZPOCET
| VV |  | Součet |  | 15.131 | [12 empty] | VV | 1 | 4 | True | 1 | ROZPOCET
11 | K | 273354111 | Bednění základových konstrukcí desek zřízení | m2 | 6.328 |  | 0 | CS ÚRS 2022 01 |  | základní |  | 0 | 0.00144 | 0.0091123 | 0 | 0 | 4 | K | 1 |  |  |  | ROZPOCET | 0 | 0 | 0 | 0 | 0 | 1 | 0 | 4 | 1783763814
| Online PSC |  | https://podminky.urs.cz/item/CS_URS_2022_01/273354111 | [14 empty] | Online PSC | 1
| VV |  | Přístavba | [14 empty] | VV | 1 | 1 | True | 0 | ROZPOCET
| VV |  | (5,49+2,45+5,49+2,45)*0,2 |  | 3.176 | [12 empty] | VV | 1 | 2 | True | 0 | ROZPOCET
| VV |  | (5,43+5,43+2,45+2,45)*0,2 |  | 3.152 | [12 empty] | VV | 1 | 2 | True | 0 | ROZPOCET
| VV |  | Součet |  | 6.328 | [12 empty] | VV | 1 | 4 | True | 1 | ROZPOCET
12 | K | 273354211 | Bednění základových konstrukcí desek odstranění bednění | m2 | 6.328 |  | 0 | CS ÚRS 2022 01 |  | základní |  | 0 | 4e-05 | 0.00025312 | 0 | 0 | 4 | K | 1 |  |  |  | ROZPOCET | 0 | 0 | 0 | 0 | 0 | 1 | 0 | 4 | 1925385101
| Online PSC |  | https://podminky.urs.cz/item/CS_URS_2022_01/273354211 | [14 empty] | Online PSC | 1
13 | K | 273362021 | Výztuž základů desek ze svařovaných sítí z drátů typu KARI | t | 0.089 |  | 0 | CS ÚRS 2022 01 |  | základní |  | 0 | 1.0628 | 0.094587 | 0 | 0 | 4 | K | 1 |  |  |  | ROZPOCET | 0 | 0 | 0 | 0 | 0 | 1 | 0 | 4 | 200316471
| Online PSC |  | https://podminky.urs.cz/item/CS_URS_2022_01/273362021 | [14 empty] | Online PSC | 1
| VV |  | Přístavba | [14 empty] | VV | 1 | 1 | True | 0 | ROZPOCET
| VV |  | 5,49*2,45*0,00303*1,1 |  | 0.045 | [12 empty] | VV | 1 | 2 | True | 0 | ROZPOCET
| VV |  | 5,43*2,45*0,00303*1,1 |  | 0.044 | [12 empty] | VV | 1 | 2 | True | 0 | ROZPOCET
| VV |  | Součet |  | 0.089 | [12 empty] | VV | 1 | 4 | True | 1 | ROZPOCET
14 | K | 274313711 | Základy z betonu prostého pasy betonu kamenem neprokládaného tř. C 20/25 | m3 | 44.744 |  | 0 | CS ÚRS 2022 01 |  | základní |  | 0 | 2.5019 | 111.9437 | 0 | 0 | 4 | K | 1 |  |  |  | ROZPOCET | 0 | 0 | 0 | 0 | 0 | 1 | 0 | 4 | -244511677
| Online PSC |  | https://podminky.urs.cz/item/CS_URS_2022_01/274313711 | [14 empty] | Online PSC | 1
| VV |  | Nové základy | [14 empty] | VV | 1 | 1 | True | 0 | ROZPOCET
| VV |  | (1,55+7,15+1,55+3,425+0,45+1,885+11,04+11,04+0,45+1,885+3,4+4,05+3,525+3,525+3,525+4,05+4,05+4,275+0,45+0,45+0,45+0,4)*1*0,45 |  | 32.659 | [12 empty] | VV | 1 | 2 | True | 0 | ROZPOCET
| VV |  | 5,02*1*0,3 |  | 1.506 | [12 empty] | VV | 1 | 2 | True | 0 | ROZPOCET
| VV |  | (2,45+2,45+2,45+2,45+4,59+4,59+4,529)*1*0,45 |  | 10.579 | [12 empty] | VV | 1 | 2 | True | 0 | ROZPOCET
| VV |  | Součet |  | 44.744 | [12 empty] | VV | 1 | 4 | True | 1 | ROZPOCET
15 | K | 231111112.R | Piloty průměru 600 mm, délky 5,0 m, vyztužení 12x24 mm-kompletní dodání včetně vrtání, odvozu a uskladnění zeminy, betonáže, vyztužení, apod | ks | 2 |  | 0 |  |  | základní |  | 0 | 0 | 0 | 0 | 0 | 4 | K | 1 |  |  |  | ROZPOCET | 0 | 0 | 0 | 0 | 0 | 1 | 0 | 4 | -2126270025
| D | 0031 | Zdi pozemních staveb |  |  |  | 0 |  |  |  |  | 0 |  | 100.9028 |  | 0 | 1 | D | 0 |  |  |  | ROZPOCET | [6 empty] | 0
16 | K | 311237111 | Zdivo jednovrstvé tepelně izolační z cihel děrovaných broušených na tenkovrstvou maltu, součinitel prostupu tepla U přes 0,26 do 0,30, tl. zdiva 300 mm | m2 | 332.53 |  | 0 | CS ÚRS 2022 01 |  | základní |  | 0 | 0.20133 | 66.9483 | 0 | 0 | 4 | K | 1 |  |  |  | ROZPOCET | 0 | 0 | 0 | 0 | 0 | 1 | 0 | 4 | 1791194912
| Online PSC |  | https://podminky.urs.cz/item/CS_URS_2022_01/311237111 | [14 empty] | Online PSC | 1
| VV |  | Nosné zdivo | [14 empty] | VV | 1 | 1 | True | 0 | ROZPOCET
| VV |  | (8,7+3,6+3,6+4,2+13,455+13,455)*5,76 |  | 270.778 | [12 empty] | VV | 1 | 2 | True | 0 | ROZPOCET
| VV |  | -1,6*2,4 |  | -3.84 | [12 empty] | VV | 1 | 2 | True | 0 | ROZPOCET
| VV |  | 1,4*3,7*3 |  | 15.54 | [12 empty] | VV | 1 | 2 | True | 0 | ROZPOCET
| VV |  | 0,8*2,4 |  | 1.92 | [12 empty] | VV | 1 | 2 | True | 0 | ROZPOCET
| VV |  | 0,9*2,1*2 |  | 3.78 | [12 empty] | VV | 1 | 2 | True | 0 | ROZPOCET
| VV |  | (3,6+4,1)*5,76 |  | 44.352 | [12 empty] | VV | 1 | 2 | True | 0 | ROZPOCET
| VV |  | Součet |  | 332.53 | [12 empty] | VV | 1 | 4 | True | 1 | ROZPOCET
17 | K | 311113143 | Nadzákladové zdi z tvárnic ztraceného bednění hladkých, včetně výplně z betonu třídy C 20/25, tloušťky zdiva přes 200 do 250 mm | m2 | 61.45 |  | 0 | CS ÚRS 2022 01 |  | základní |  | 0 | 0.54605 | 33.5548 | 0 | 0 | 4 | K | 1 |  |  |  | ROZPOCET | 0 | 0 | 0 | 0 | 0 | 1 | 0 | 4 | -707053095
| Online PSC |  | https://podminky.urs.cz/item/CS_URS_2022_01/311113143 | [14 empty] | Online PSC | 1
| VV |  | (2,02+3,92+0,88+2,47+2,02)*5,76 |  | 65.146 | [12 empty] | VV | 1 | 2 | True | 0 | ROZPOCET
| VV |  | -0,88*2,1*2 |  | -3.696 | [12 empty] | VV | 1 | 2 | True | 0 | ROZPOCET
| VV |  | Součet |  | 61.45 | [12 empty] | VV | 1 | 4 | True | 1 | ROZPOCET
18 | K | 311361821 | Výztuž nadzákladových zdí nosných svislých nebo odkloněných od svislice, rovných nebo oblých z betonářské oceli 10 505 (R) nebo BSt 500 | t | 0.381 |  | 0 | CS ÚRS 2022 01 |  | základní |  | 0 | 1.0492 | 0.39975 | 0 | 0 | 4 | K | 1 |  |  |  | ROZPOCET | 0 | 0 | 0 | 0 | 0 | 1 | 0 | 4 | 110820968
| Online PSC |  | https://podminky.urs.cz/item/CS_URS_2022_01/311361821 | [14 empty] | Online PSC | 1
| VV |  | Výztuž na m2: 2 pruty vodorovné + v každé tvárnici 2 pruty svislé, průměr 10 mm | [14 empty] | VV | 1 | 1 | True | 0 | ROZPOCET
| VV |  | (10*0,00062)*61,45 |  | 0.381 | [12 empty] | VV | 1 | 2 | True | 0 | ROZPOCET
| VV |  | Součet |  | 0.381 | [12 empty] | VV | 1 | 4 | True | 1 | ROZPOCET
| D | 0034 | Stěny a příčky |  |  |  | 0 |  |  |  |  | 0 |  | 32.7786 |  | 0 | 1 | D | 0 |  |  |  | ROZPOCET | [6 empty] | 0
19 | K | 342244211 | Příčky jednoduché z cihel děrovaných broušených, na tenkovrstvou maltu, pevnost cihel do P15, tl. příčky 115 mm | m2 | 104.925 |  | 0 | CS ÚRS 2022 01 |  | základní |  | 0 | 0.09007 | 9.4506 | 0 | 0 | 4 | K | 1 |  |  |  | ROZPOCET | 0 | 0 | 0 | 0 | 0 | 1 | 0 | 4 | -1219936888
| Online PSC |  | https://podminky.urs.cz/item/CS_URS_2022_01/342244211 | [14 empty] | Online PSC | 1
| VV |  | 1.NP | [14 empty] | VV | 1 | 1 | True | 0 | ROZPOCET
| VV |  | (5,25+2,15+2,15+2,15)*3 |  | 35.1 | [12 empty] | VV | 1 | 2 | True | 0 | ROZPOCET
| VV |  | -1,5*2,4 |  | -3.6 | [12 empty] | VV | 1 | 2 | True | 0 | ROZPOCET
| VV |  | -2*2,4 |  | -4.8 | [12 empty] | VV | 1 | 2 | True | 0 | ROZPOCET
| VV |  | (3,6+1,55+1,55+1,55)*3,3 |  | 27.225 | [12 empty] | VV | 1 | 2 | True | 0 | ROZPOCET
| VV |  | -0,8*2,1*3 |  | -5.04 | [12 empty] | VV | 1 | 2 | True | 0 | ROZPOCET
| VV |  | (6,2+3)*3 |  | 27.6 | [12 empty] | VV | 1 | 2 | True | 0 | ROZPOCET
| VV |  | -0,8*2,1 |  | -1.68 | [12 empty] | VV | 1 | 2 | True | 0 | ROZPOCET
| VV |  | (4,65+2,9)*3 |  | 22.65 | [12 empty] | VV | 1 | 2 | True | 0 | ROZPOCET
| VV |  | 1,05*3-0,8*2,1 "2.01 |  | 1.47 | [12 empty] | VV | 1 | 2 | True | 0 | ROZPOCET
| VV |  | (0,8+1,2)*3 "2.06 |  | 6 | [12 empty] | VV | 1 | 2 | True | 0 | ROZPOCET
| VV |  | Součet |  | 104.925 | [12 empty] | VV | 1 | 4 | True | 1 | ROZPOCET
20 | K | 342244221 | Příčky jednoduché z cihel děrovaných broušených, na tenkovrstvou maltu, pevnost cihel do P15, tl. příčky 140 mm | m2 | 50.512 |  | 0 | CS ÚRS 2022 01 |  | základní |  | 0 | 0.10863 | 5.4871 | 0 | 0 | 4 | K | 1 |  |  |  | ROZPOCET | 0 | 0 | 0 | 0 | 0 | 1 | 0 | 4 | -1482658677
| Online PSC |  | https://podminky.urs.cz/item/CS_URS_2022_01/342244221 | [14 empty] | Online PSC | 1
| VV |  | (5+4)*3,3 |  | 29.7 | [12 empty] | VV | 1 | 2 | True | 0 | ROZPOCET
| VV |  | -0,7*2,1 |  | -1.47 | [12 empty] | VV | 1 | 2 | True | 0 | ROZPOCET
| VV |  | 4,2*3,3*2 |  | 27.72 | [12 empty] | VV | 1 | 2 | True | 0 | ROZPOCET
| VV |  | -1,32*2,06*2 |  | -5.438 | [12 empty] | VV | 1 | 2 | True | 0 | ROZPOCET
| VV |  | Součet |  | 50.512 | [12 empty] | VV | 1 | 4 | True | 1 | ROZPOCET
21 | K | 342291112 | Ukotvení příček polyuretanovou pěnou, tl. příčky přes 100 mm | m | 57.15 |  | 0 | CS ÚRS 2022 01 |  | základní |  | 0 | 0.00012 | 0.006858 | 0 | 0 | 4 | K | 1 |  |  |  | ROZPOCET | 0 | 0 | 0 | 0 | 0 | 1 | 0 | 4 | 1866312207
| Online PSC |  | https://podminky.urs.cz/item/CS_URS_2022_01/342291112 | [14 empty] | Online PSC | 1
| VV |  | 1.NP | [14 empty] | VV | 1 | 1 | True | 0 | ROZPOCET
| VV |  | (5,25+2,15+2,15+2,15) |  | 11.7 | [12 empty] | VV | 1 | 2 | True | 0 | ROZPOCET
| VV |  | (3,6+1,55+1,55+1,55) |  | 8.25 | [12 empty] | VV | 1 | 2 | True | 0 | ROZPOCET
| VV |  | (6,2+3) |  | 9.2 | [12 empty] | VV | 1 | 2 | True | 0 | ROZPOCET
| VV |  | (5+4) |  | 9 | [12 empty] | VV | 1 | 2 | True | 0 | ROZPOCET
| VV |  | 4,2*2 |  | 8.4 | [12 empty] | VV | 1 | 2 | True | 0 | ROZPOCET
| VV |  | (4,65+2,9) |  | 7.55 | [12 empty] | VV | 1 | 2 | True | 0 | ROZPOCET
| VV |  | 1,05 "2.01 |  | 1.05 | [12 empty] | VV | 1 | 2 | True | 0 | ROZPOCET
| VV |  | (0,8+1,2) "2.06 |  | 2 | [12 empty] | VV | 1 | 2 | True | 0 | ROZPOCET
| VV |  | Součet |  | 57.15 | [12 empty] | VV | 1 | 4 | True | 1 | ROZPOCET
22 | K | 342291121 | Ukotvení příček plochými kotvami, do konstrukce cihelné | m | 36.3 |  | 0 | CS ÚRS 2022 01 |  | základní |  | 0 | 0.00013 | 0.004719 | 0 | 0 | 4 | K | 1 |  |  |  | ROZPOCET | 0 | 0 | 0 | 0 | 0 | 1 | 0 | 4 | -59622524
| Online PSC |  | https://podminky.urs.cz/item/CS_URS_2022_01/342291121 | [14 empty] | Online PSC | 1
| VV |  | 3,3*11 |  | 36.3 | [12 empty] | VV | 1 | 2 | True | 0 | ROZPOCET
| VV |  | Součet |  | 36.3 | [12 empty] | VV | 1 | 4 | True | 1 | ROZPOCET
23 | K | 346272256 | Přizdívky z pórobetonových tvárnic objemová hmotnost do 500 kg/m3, na tenké maltové lože, tloušťka přizdívky 150 mm | m2 | 223.118 |  | 0 | CS ÚRS 2022 01 |  | základní |  | 0 | 0.07991 | 17.8294 | 0 | 0 | 4 | K | 1 |  |  |  | ROZPOCET | 0 | 0 | 0 | 0 | 0 | 1 | 0 | 4 | 173678966
| Online PSC |  | https://podminky.urs.cz/item/CS_URS_2022_01/346272256 | [14 empty] | Online PSC | 1
| VV |  | 1.NP přizdívky sociální zázemí | [14 empty] | VV | 1 | 1 | True | 0 | ROZPOCET
| VV |  | 0,8*3,3*2 |  | 5.28 | [12 empty] | VV | 1 | 2 | True | 0 | ROZPOCET
| VV |  | "příčky po střechou | [14 empty] | VV | 1 | 1 | True | 0 | ROZPOCET
| VV |  | 1,85*117,75 |  | 217.838 | [12 empty] | VV | 1 | 2 | True | 0 | ROZPOCET
| VV |  | Součet |  | 223.118 | [12 empty] | VV | 1 | 4 | True | 1 | ROZPOCET
| D | 0041 | Stropy a stropní konstrukce pozemních staveb |  |  |  | 0 |  |  |  |  | 0 |  | 65.0933 |  | 0 | 1 | D | 0 |  |  |  | ROZPOCET | [6 empty] | 0
24 | K | 417321515 | Ztužující pásy a věnce z betonu železového (bez výztuže) tř. C 25/30 | m3 | 4.103 |  | 0 | CS ÚRS 2022 01 |  | základní |  | 0 | 2.502 | 10.2656 | 0 | 0 | 4 | K | 1 |  |  |  | ROZPOCET | 0 | 0 | 0 | 0 | 0 | 1 | 0 | 4 | 2067990602
| Online PSC |  | https://podminky.urs.cz/item/CS_URS_2022_01/417321515 | [14 empty] | Online PSC | 1
25 | K | 417351115 | Bednění bočnic ztužujících pásů a věnců včetně vzpěr zřízení | m2 | 27.355 |  | 0 | CS ÚRS 2022 01 |  | základní |  | 0 | 0.00576 | 0.15756 | 0 | 0 | 4 | K | 1 |  |  |  | ROZPOCET | 0 | 0 | 0 | 0 | 0 | 1 | 0 | 4 | -183373568
| Online PSC |  | https://podminky.urs.cz/item/CS_URS_2022_01/417351115 | [14 empty] | Online PSC | 1
| VV |  | Nosné zdivo | [14 empty] | VV | 1 | 1 | True | 0 | ROZPOCET
| VV |  | (8,7+3,6+3,6+4,2+13,455+13,455)*0,25*2 |  | 23.505 | [12 empty] | VV | 1 | 2 | True | 0 | ROZPOCET
| VV |  | (3,6+4,1)*0,25*2 |  | 3.85 | [12 empty] | VV | 1 | 2 | True | 0 | ROZPOCET
| VV |  | Součet |  | 27.355 | [12 empty] | VV | 1 | 4 | True | 1 | ROZPOCET
26 | K | 417351116 | Bednění bočnic ztužujících pásů a věnců včetně vzpěr odstranění | m2 | 27.355 |  | 0 | CS ÚRS 2022 01 |  | základní |  | 0 | 0 | 0 | 0 | 0 | 4 | K | 1 |  |  |  | ROZPOCET | 0 | 0 | 0 | 0 | 0 | 1 | 0 | 4 | 571748993
| Online PSC |  | https://podminky.urs.cz/item/CS_URS_2022_01/417351116 | [14 empty] | Online PSC | 1
27 | K | 417361821 | Výztuž ztužujících pásů a věnců z betonářské oceli 10 505 (R) nebo BSt 500 | t | 0.615 |  | 0 | CS ÚRS 2022 01 |  | základní |  | 0 | 1.0529 | 0.64754 | 0 | 0 | 4 | K | 1 |  |  |  | ROZPOCET | 0 | 0 | 0 | 0 | 0 | 1 | 0 | 4 | -110305313
| Online PSC |  | https://podminky.urs.cz/item/CS_URS_2022_01/417361821 | [14 empty] | Online PSC | 1
| VV |  | 4,103*0,15 |  | 0.615 | [12 empty] | VV | 1 | 2 | True | 0 | ROZPOCET
| VV |  | Součet |  | 0.615 | [12 empty] | VV | 1 | 4 | True | 1 | ROZPOCET
28 | K | 411354247 | Bednění stropů ztracené ocelové žebrované ze širokých tenkostěnných ohýbaných profilů (hraněných trapézových vln), bez úpravy povrchu otevřeného podhledu, bez podpěrné konstrukce, s osazením nasucho na zdech do připravených ozubů, popř. na rovných zdech, trámech, průvlacích, do traverz s povrchem pozinkovaným, výšky vln 60 mm, tl. plechu 0,88 mm | m2 | 172.051 |  | 0 | CS ÚRS 2022 01 |  | základní |  | 0 | 0.00973 | 1.6741 | 0 | 0 | 4 | K | 1 |  |  |  | ROZPOCET | 0 | 0 | 0 | 0 | 0 | 1 | 0 | 4 | 1643117170
| Online PSC |  | https://podminky.urs.cz/item/CS_URS_2022_01/411354247 | [14 empty] | Online PSC | 1
| VV |  | Trapéz na nosnících | [14 empty] | VV | 1 | 1 | True | 0 | ROZPOCET
| VV |  | 5,68*(6,63+0,25+2,02) |  | 50.552 | [12 empty] | VV | 1 | 2 | True | 0 | ROZPOCET
| VV |  | 8,7*3,495 |  | 30.407 | [12 empty] | VV | 1 | 2 | True | 0 | ROZPOCET
| VV |  | 3,495*4,2 |  | 14.679 | [12 empty] | VV | 1 | 2 | True | 0 | ROZPOCET
| VV |  | 4,2*3,495*2 |  | 29.358 | [12 empty] | VV | 1 | 2 | True | 0 | ROZPOCET
| VV |  | 2,04*3,55 |  | 7.242 | [12 empty] | VV | 1 | 2 | True | 0 | ROZPOCET
| VV |  | 11,215*3,55 |  | 39.813 | [12 empty] | VV | 1 | 2 | True | 0 | ROZPOCET
| VV |  | Součet |  | 172.051 | [12 empty] | VV | 1 | 4 | True | 1 | ROZPOCET
29 | K | 411321414 | Stropy z betonu železového (bez výztuže) stropů deskových, plochých střech, desek balkonových, desek hřibových stropů včetně hlavic hřibových sloupů tř. C 25/30 | m3 | 19.598 |  | 0 | CS ÚRS 2022 01 |  | základní |  | 0 | 2.502 | 49.0344 | 0 | 0 | 4 | K | 1 |  |  |  | ROZPOCET | 0 | 0 | 0 | 0 | 0 | 1 | 0 | 4 | -1531605485
| Online PSC |  | https://podminky.urs.cz/item/CS_URS_2022_01/411321414 | [14 empty] | Online PSC | 1
| VV |  | Trapéz na nosnících | [14 empty] | VV | 1 | 1 | True | 0 | ROZPOCET
| VV |  | 5,68*(6,63+0,25+2,02)*0,1 |  | 5.055 | [12 empty] | VV | 1 | 2 | True | 0 | ROZPOCET
| VV |  | 8,7*3,495*0,1 |  | 3.041 | [12 empty] | VV | 1 | 2 | True | 0 | ROZPOCET
| VV |  | 3,495*4,2*0,1 |  | 1.468 | [12 empty] | VV | 1 | 2 | True | 0 | ROZPOCET
| VV |  | 4,2*3,495*2*0,1 |  | 2.936 | [12 empty] | VV | 1 | 2 | True | 0 | ROZPOCET
| VV |  | 2,04*3,55*0,1 |  | 0.724 | [12 empty] | VV | 1 | 2 | True | 0 | ROZPOCET
| VV |  | 11,215*3,55*0,1 |  | 3.981 | [12 empty] | VV | 1 | 2 | True | 0 | ROZPOCET
| VV |  | Strop nad bouraných schodištěm | [14 empty] | VV | 1 | 1 | True | 0 | ROZPOCET
| VV |  | 4,35*2,2*0,25 |  | 2.393 | [12 empty] | VV | 1 | 2 | True | 0 | ROZPOCET
| VV |  | Součet |  | 19.598 | [12 empty] | VV | 1 | 4 | True | 1 | ROZPOCET
30 | K | 411351011 | Bednění stropních konstrukcí - bez podpěrné konstrukce desek tloušťky stropní desky přes 5 do 25 cm zřízení | m2 | 9.57 |  | 0 | CS ÚRS 2022 01 |  | základní |  | 0 | 0.00533 | 0.051008 | 0 | 0 | 4 | K | 1 |  |  |  | ROZPOCET | 0 | 0 | 0 | 0 | 0 | 1 | 0 | 4 | 656586588
| Online PSC |  | https://podminky.urs.cz/item/CS_URS_2022_01/411351011 | [14 empty] | Online PSC | 1
| VV |  | Strop nad bouraných schodištěm | [14 empty] | VV | 1 | 1 | True | 0 | ROZPOCET
| VV |  | 4,35*2,2 |  | 9.57 | [12 empty] | VV | 1 | 2 | True | 0 | ROZPOCET
| VV |  | Součet |  | 9.57 | [12 empty] | VV | 1 | 4 | True | 1 | ROZPOCET
31 | K | 411351012 | Bednění stropních konstrukcí - bez podpěrné konstrukce desek tloušťky stropní desky přes 5 do 25 cm odstranění | m2 | 9.57 |  | 0 | CS ÚRS 2022 01 |  | základní |  | 0 | 0 | 0 | 0 | 0 | 4 | K | 1 |  |  |  | ROZPOCET | 0 | 0 | 0 | 0 | 0 | 1 | 0 | 4 | -1077395482
| Online PSC |  | https://podminky.urs.cz/item/CS_URS_2022_01/411351012 | [14 empty] | Online PSC | 1
| VV |  | Strop nad bouraných schodištěm | [14 empty] | VV | 1 | 1 | True | 0 | ROZPOCET
| VV |  | 4,35*2,2 |  | 9.57 | [12 empty] | VV | 1 | 2 | True | 0 | ROZPOCET
| VV |  | Součet |  | 9.57 | [12 empty] | VV | 1 | 4 | True | 1 | ROZPOCET
32 | K | 411354313 | Podpěrná konstrukce stropů - desek, kleneb a skořepin výška podepření do 4 m tloušťka stropu přes 15 do 25 cm zřízení | m2 | 181.621 |  | 0 | CS ÚRS 2022 01 |  | základní |  | 0 | 0.00088 | 0.15983 | 0 | 0 | 4 | K | 1 |  |  |  | ROZPOCET | 0 | 0 | 0 | 0 | 0 | 1 | 0 | 4 | -2047230756
| Online PSC |  | https://podminky.urs.cz/item/CS_URS_2022_01/411354313 | [14 empty] | Online PSC | 1
| VV |  | Trapéz na nosnících | [14 empty] | VV | 1 | 1 | True | 0 | ROZPOCET
| VV |  | 5,68*(6,63+0,25+2,02) |  | 50.552 | [12 empty] | VV | 1 | 2 | True | 0 | ROZPOCET
| VV |  | 8,7*3,495 |  | 30.407 | [12 empty] | VV | 1 | 2 | True | 0 | ROZPOCET
| VV |  | 3,495*4,2 |  | 14.679 | [12 empty] | VV | 1 | 2 | True | 0 | ROZPOCET
| VV |  | 4,2*3,495*2 |  | 29.358 | [12 empty] | VV | 1 | 2 | True | 0 | ROZPOCET
| VV |  | 2,04*3,55 |  | 7.242 | [12 empty] | VV | 1 | 2 | True | 0 | ROZPOCET
| VV |  | 11,215*3,55 |  | 39.813 | [12 empty] | VV | 1 | 2 | True | 0 | ROZPOCET
| VV |  | Strop nad bouraných schodištěm | [14 empty] | VV | 1 | 1 | True | 0 | ROZPOCET
| VV |  | 4,35*2,2 |  | 9.57 | [12 empty] | VV | 1 | 2 | True | 0 | ROZPOCET
| VV |  | Součet |  | 181.621 | [12 empty] | VV | 1 | 4 | True | 1 | ROZPOCET
33 | K | 411354314 | Podpěrná konstrukce stropů - desek, kleneb a skořepin výška podepření do 4 m tloušťka stropu přes 15 do 25 cm odstranění | m2 | 181.621 |  | 0 | CS ÚRS 2022 01 |  | základní |  | 0 | 0 | 0 | 0 | 0 | 4 | K | 1 |  |  |  | ROZPOCET | 0 | 0 | 0 | 0 | 0 | 1 | 0 | 4 | 1099754179
| Online PSC |  | https://podminky.urs.cz/item/CS_URS_2022_01/411354314 | [14 empty] | Online PSC | 1
| VV |  | Trapéz na nosnících | [14 empty] | VV | 1 | 1 | True | 0 | ROZPOCET
| VV |  | 5,68*(6,63+0,25+2,02) |  | 50.552 | [12 empty] | VV | 1 | 2 | True | 0 | ROZPOCET
| VV |  | 8,7*3,495 |  | 30.407 | [12 empty] | VV | 1 | 2 | True | 0 | ROZPOCET
| VV |  | 3,495*4,2 |  | 14.679 | [12 empty] | VV | 1 | 2 | True | 0 | ROZPOCET
| VV |  | 4,2*3,495*2 |  | 29.358 | [12 empty] | VV | 1 | 2 | True | 0 | ROZPOCET
| VV |  | 2,04*3,55 |  | 7.242 | [12 empty] | VV | 1 | 2 | True | 0 | ROZPOCET
| VV |  | 11,215*3,55 |  | 39.813 | [12 empty] | VV | 1 | 2 | True | 0 | ROZPOCET
| VV |  | Strop nad bouraných schodištěm | [14 empty] | VV | 1 | 1 | True | 0 | ROZPOCET
| VV |  | 4,35*2,2 |  | 9.57 | [12 empty] | VV | 1 | 2 | True | 0 | ROZPOCET
| VV |  | Součet |  | 181.621 | [12 empty] | VV | 1 | 4 | True | 1 | ROZPOCET
34 | K | 411361821 | Výztuž stropů prostě uložených, vetknutých, spojitých, deskových, trámových (žebrových, kazetových), s keramickými a jinými vložkami, konsolových nebo balkonových, hřibových včetně hlavic hřibových sloupů, plochých střech a pro zavěšení železobetonových podhledů z betonářské oceli 10 505 (R) nebo BSt 500 | t | 2.94 |  | 0 | CS ÚRS 2022 01 |  | základní |  | 0 | 1.0555 | 3.1033 | 0 | 0 | 4 | K | 1 |  |  |  | ROZPOCET | 0 | 0 | 0 | 0 | 0 | 1 | 0 | 4 | 821874025
| Online PSC |  | https://podminky.urs.cz/item/CS_URS_2022_01/411361821 | [14 empty] | Online PSC | 1
| VV |  | 19,598*0,15 |  | 2.94 | [12 empty] | VV | 1 | 2 | True | 0 | ROZPOCET
| VV |  | Součet |  | 2.94 | [12 empty] | VV | 1 | 4 | True | 1 | ROZPOCET
| D | 0061 | Úprava povrchů vnitřní |  |  |  | 0 |  |  |  |  | 0 |  | 74.3689 |  | 0 | 1 | D | 0 |  |  |  | ROZPOCET | [6 empty] | 0
35 | K | 611131121 | Podkladní a spojovací vrstva vnitřních omítaných ploch penetrace disperzní nanášená ručně stropů | m2 | 431.83 |  | 0 | CS ÚRS 2022 01 |  | základní |  | 0 | 0.00026 | 0.11228 | 0 | 0 | 4 | K | 1 |  |  |  | ROZPOCET | 0 | 0 | 0 | 0 | 0 | 1 | 0 | 4 | 350647404
| Online PSC |  | https://podminky.urs.cz/item/CS_URS_2022_01/611131121 | [14 empty] | Online PSC | 1
| VV |  | 1.NP | [14 empty] | VV | 1 | 1 | True | 0 | ROZPOCET
| VV |  | m.č. 101, 102, 103, 104, 105, 106, 107, 108, 109, 110, 111, 128 | [14 empty] | VV | 1 | 1 | True | 0 | ROZPOCET
| VV |  | 54,2+9,03+2,36+5,95+12,13+27,44+2,33+31,64+2,71+38,79+26,8+1,63 |  | 215.01 | [12 empty] | VV | 1 | 2 | True | 0 | ROZPOCET
| VV |  | 2.NP | [14 empty] | VV | 1 | 1 | True | 0 | ROZPOCET
| VV |  | m.č. 201, 202, 203, 204, 205, 206, 207, 208, 209 | [14 empty] | VV | 1 | 1 | True | 0 | ROZPOCET
| VV |  | 45,37+33,59+8,83+9,42+14,88+31,26+38,75+20,15+14,57 |  | 216.82 | [12 empty] | VV | 1 | 2 | True | 0 | ROZPOCET
| VV |  | Součet |  | 431.83 | [12 empty] | VV | 1 | 4 | True | 1 | ROZPOCET
36 | K | 611325412 | Oprava vápenocementové omítky vnitřních ploch hladké, tloušťky do 20 mm stropů, v rozsahu opravované plochy přes 10 do 30% | m2 | 431.83 |  | 0 | CS ÚRS 2022 01 |  | základní |  | 0 | 0.0169 | 7.2979 | 0 | 0 | 4 | K | 1 |  |  |  | ROZPOCET | 0 | 0 | 0 | 0 | 0 | 1 | 0 | 4 | 233127369
| Online PSC |  | https://podminky.urs.cz/item/CS_URS_2022_01/611325412 | [14 empty] | Online PSC | 1
| VV |  | 1.NP | [14 empty] | VV | 1 | 1 | True | 0 | ROZPOCET
| VV |  | m.č. 101, 102, 103, 104, 105, 106, 107, 108, 109, 110, 111, 128 | [14 empty] | VV | 1 | 1 | True | 0 | ROZPOCET
| VV |  | 54,2+9,03+2,36+5,95+12,13+27,44+2,33+31,64+2,71+38,79+26,8+1,63 |  | 215.01 | [12 empty] | VV | 1 | 2 | True | 0 | ROZPOCET
| VV |  | 2.NP | [14 empty] | VV | 1 | 1 | True | 0 | ROZPOCET
| VV |  | m.č. 201, 202, 203, 204, 205, 206, 207, 208, 209 | [14 empty] | VV | 1 | 1 | True | 0 | ROZPOCET
| VV |  | 45,37+33,59+8,83+9,42+14,88+31,26+38,75+20,15+14,57 |  | 216.82 | [12 empty] | VV | 1 | 2 | True | 0 | ROZPOCET
| VV |  | Součet |  | 431.83 | [12 empty] | VV | 1 | 4 | True | 1 | ROZPOCET
37 | K | 611142001 | Potažení vnitřních ploch pletivem v ploše nebo pruzích, na plném podkladu sklovláknitým vtlačením do tmelu stropů | m2 | 431.83 |  | 0 | CS ÚRS 2022 01 |  | základní |  | 0 | 0.00438 | 1.8914 | 0 | 0 | 4 | K | 1 |  |  |  | ROZPOCET | 0 | 0 | 0 | 0 | 0 | 1 | 0 | 4 | 1623748735
| Online PSC |  | https://podminky.urs.cz/item/CS_URS_2022_01/611142001 | [14 empty] | Online PSC | 1
| VV |  | 1.NP | [14 empty] | VV | 1 | 1 | True | 0 | ROZPOCET
| VV |  | m.č. 101, 102, 103, 104, 105, 106, 107, 108, 109, 110, 111, 128 | [14 empty] | VV | 1 | 1 | True | 0 | ROZPOCET
| VV |  | 54,2+9,03+2,36+5,95+12,13+27,44+2,33+31,64+2,71+38,79+26,8+1,63 |  | 215.01 | [12 empty] | VV | 1 | 2 | True | 0 | ROZPOCET
| VV |  | 2.NP | [14 empty] | VV | 1 | 1 | True | 0 | ROZPOCET
| VV |  | m.č. 201, 202, 203, 204, 205, 206, 207, 208, 209 | [14 empty] | VV | 1 | 1 | True | 0 | ROZPOCET
| VV |  | 45,37+33,59+8,83+9,42+14,88+31,26+38,75+20,15+14,57 |  | 216.82 | [12 empty] | VV | 1 | 2 | True | 0 | ROZPOCET
| VV |  | Součet |  | 431.83 | [12 empty] | VV | 1 | 4 | True | 1 | ROZPOCET
38 | K | 611311131 | Potažení vnitřních ploch vápenným štukem tloušťky do 3 mm vodorovných konstrukcí stropů rovných | m2 | 431.83 |  | 0 | CS ÚRS 2022 01 |  | základní |  | 0 | 0.004 | 1.7273 | 0 | 0 | 4 | K | 1 |  |  |  | ROZPOCET | 0 | 0 | 0 | 0 | 0 | 1 | 0 | 4 | -1140742762
| Online PSC |  | https://podminky.urs.cz/item/CS_URS_2022_01/611311131 | [14 empty] | Online PSC | 1
| VV |  | 1.NP | [14 empty] | VV | 1 | 1 | True | 0 | ROZPOCET
| VV |  | m.č. 101, 102, 103, 104, 105, 106, 107, 108, 109, 110, 111, 128 | [14 empty] | VV | 1 | 1 | True | 0 | ROZPOCET
| VV |  | 54,2+9,03+2,36+5,95+12,13+27,44+2,33+31,64+2,71+38,79+26,8+1,63 |  | 215.01 | [12 empty] | VV | 1 | 2 | True | 0 | ROZPOCET
| VV |  | 2.NP | [14 empty] | VV | 1 | 1 | True | 0 | ROZPOCET
| VV |  | m.č. 201, 202, 203, 204, 205, 206, 207, 208, 209 | [14 empty] | VV | 1 | 1 | True | 0 | ROZPOCET
| VV |  | 45,37+33,59+8,83+9,42+14,88+31,26+38,75+20,15+14,57 |  | 216.82 | [12 empty] | VV | 1 | 2 | True | 0 | ROZPOCET
| VV |  | Součet |  | 431.83 | [12 empty] | VV | 1 | 4 | True | 1 | ROZPOCET
39 | K | 612131121 | Podkladní a spojovací vrstva vnitřních omítaných ploch penetrace disperzní nanášená ručně stěn | m2 | 2890.152 |  | 0 | CS ÚRS 2022 01 |  | základní |  | 0 | 0.00026 | 0.75144 | 0 | 0 | 4 | K | 1 |  |  |  | ROZPOCET | 0 | 0 | 0 | 0 | 0 | 1 | 0 | 4 | 334078900
| Online PSC |  | https://podminky.urs.cz/item/CS_URS_2022_01/612131121 | [14 empty] | Online PSC | 1
| VV |  | 1709+41,16+1125,052 |  | 2875.212 | [12 empty] | VV | 1 | 2 | True | 0 | ROZPOCET
| VV |  | 1,47*2+6,0*2 "nové příčky |  | 14.94 | [12 empty] | VV | 1 | 2 | True | 0 | ROZPOCET
| VV |  | Součet |  | 2890.152 | [12 empty] | VV | 1 | 4 | True | 1 | ROZPOCET
40 | K | 612325412 | Oprava vápenocementové omítky vnitřních ploch hladké, tloušťky do 20 mm stěn, v rozsahu opravované plochy přes 10 do 30% | m2 | 1709.826 |  | 0 | CS ÚRS 2022 01 |  | základní |  | 0 | 0.0156 | 26.6733 | 0 | 0 | 4 | K | 1 |  |  |  | ROZPOCET | 0 | 0 | 0 | 0 | 0 | 1 | 0 | 4 | -1099933043
| Online PSC |  | https://podminky.urs.cz/item/CS_URS_2022_01/612325412 | [14 empty] | Online PSC | 1
41 | K | 612142001 | Potažení vnitřních ploch pletivem v ploše nebo pruzích, na plném podkladu sklovláknitým vtlačením do tmelu stěn | m2 | 1709.826 |  | 0 | CS ÚRS 2022 01 |  | základní |  | 0 | 0.00438 | 7.489 | 0 | 0 | 4 | K | 1 |  |  |  | ROZPOCET | 0 | 0 | 0 | 0 | 0 | 1 | 0 | 4 | 1406350339
| Online PSC |  | https://podminky.urs.cz/item/CS_URS_2022_01/612142001 | [14 empty] | Online PSC | 1
42 | K | 612311131 | Potažení vnitřních ploch vápenným štukem tloušťky do 3 mm svislých konstrukcí stěn | m2 | 1709.826 |  | 0 | CS ÚRS 2022 01 |  | základní |  | 0 | 0.004 | 6.8393 | 0 | 0 | 4 | K | 1 |  |  |  | ROZPOCET | 0 | 0 | 0 | 0 | 0 | 1 | 0 | 4 | -1826914483
| Online PSC |  | https://podminky.urs.cz/item/CS_URS_2022_01/612311131 | [14 empty] | Online PSC | 1
43 | K | 612321121 | Omítka vápenocementová vnitřních ploch nanášená ručně jednovrstvá, tloušťky do 10 mm hladká svislých konstrukcí stěn | m2 | 41.16 |  | 0 | CS ÚRS 2022 01 |  | základní |  | 0 | 0.0154 | 0.63386 | 0 | 0 | 4 | K | 1 |  |  |  | ROZPOCET | 0 | 0 | 0 | 0 | 0 | 1 | 0 | 4 | 762973156
| Online PSC |  | https://podminky.urs.cz/item/CS_URS_2022_01/612321121 | [14 empty] | Online PSC | 1
| VV |  | Odpočet v místě hladké pod obklad | [14 empty] | VV | 1 | 1 | True | 0 | ROZPOCET
| VV |  | (5+5+5+5+1,55+1,55)*2 |  | 46.2 | [12 empty] | VV | 1 | 2 | True | 0 | ROZPOCET
| VV |  | -0,8*2,1*3 |  | -5.04 | [12 empty] | VV | 1 | 2 | True | 0 | ROZPOCET
| VV |  | Součet |  | 41.16 | [12 empty] | VV | 1 | 4 | True | 1 | ROZPOCET
44 | K | 612321141 | Omítka vápenocementová vnitřních ploch nanášená ručně dvouvrstvá, tloušťky jádrové omítky do 10 mm a tloušťky štuku do 3 mm štuková svislých konstrukcí stěn | m2 | 1139.992 |  | 0 | CS ÚRS 2022 01 |  | základní |  | 0 | 0.01838 | 20.9531 | 0 | 0 | 4 | K | 1 |  |  |  | ROZPOCET | 0 | 0 | 0 | 0 | 0 | 1 | 0 | 4 | -1931141546
| Online PSC |  | https://podminky.urs.cz/item/CS_URS_2022_01/612321141 | [14 empty] | Online PSC | 1
| VV |  | Nosné zdivo | [14 empty] | VV | 1 | 1 | True | 0 | ROZPOCET
| VV |  | (8,7+3,6+3,6+4,2+13,455+13,455)*5,76*2 |  | 541.555 | [12 empty] | VV | 1 | 2 | True | 0 | ROZPOCET
| VV |  | -1,6*2,4*2 |  | -7.68 | [12 empty] | VV | 1 | 2 | True | 0 | ROZPOCET
| VV |  | 1,4*3,7*3*2 |  | 31.08 | [12 empty] | VV | 1 | 2 | True | 0 | ROZPOCET
| VV |  | 0,8*2,4*2 |  | 3.84 | [12 empty] | VV | 1 | 2 | True | 0 | ROZPOCET
| VV |  | 0,9*2,1*2*2 |  | 7.56 | [12 empty] | VV | 1 | 2 | True | 0 | ROZPOCET
| VV |  | (3,6+4,1)*5,76*2 |  | 88.704 | [12 empty] | VV | 1 | 2 | True | 0 | ROZPOCET
| VV |  | (2,02+3,92+0,88+2,47+2,02)*5,76*2 |  | 130.291 | [12 empty] | VV | 1 | 2 | True | 0 | ROZPOCET
| VV |  | -0,88*2,1*2*2 |  | -7.392 | [12 empty] | VV | 1 | 2 | True | 0 | ROZPOCET
| VV |  | Příčky | [14 empty] | VV | 1 | 1 | True | 0 | ROZPOCET
| VV |  | 97,455*2 |  | 194.91 | [12 empty] | VV | 1 | 2 | True | 0 | ROZPOCET
| VV |  | 50,512*2 |  | 101.024 | [12 empty] | VV | 1 | 2 | True | 0 | ROZPOCET
| VV |  | Odpočet v místě hladké pod obklad | [14 empty] | VV | 1 | 1 | True | 0 | ROZPOCET
| VV |  | (5+5+5+5+1,55+1,55)*2 |  | 46.2 | [12 empty] | VV | 1 | 2 | True | 0 | ROZPOCET
| VV |  | -0,8*2,1*3 |  | -5.04 | [12 empty] | VV | 1 | 2 | True | 0 | ROZPOCET
| VV |  | "nové příčky | [14 empty] | VV | 1 | 1 | True | 0 | ROZPOCET
| VV |  | 1,47*2 |  | 2.94 | [12 empty] | VV | 1 | 2 | True | 0 | ROZPOCET
| VV |  | 6,0*2 |  | 12 | [12 empty] | VV | 1 | 2 | True | 0 | ROZPOCET
| VV |  | Součet |  | 1139.992 | [12 empty] | VV | 1 | 4 | True | 1 | ROZPOCET
| D | 0062 | Úprava povrchů vnější |  |  |  | 0 |  |  |  |  | 0 |  | 20.992 |  | 0 | 1 | D | 0 |  |  |  | ROZPOCET | [6 empty] | 0
45 | K | 629995101 | Očištění vnějších ploch tlakovou vodou omytím | m2 | 1337.736 |  | 0 | CS ÚRS 2022 01 |  | základní |  | 0 | 0 | 0 | 0 | 0 | 4 | K | 1 |  |  |  | ROZPOCET | 0 | 0 | 0 | 0 | 0 | 1 | 0 | 4 | 735801224
| Online PSC |  | https://podminky.urs.cz/item/CS_URS_2022_01/629995101 | [14 empty] | Online PSC | 1
46 | K | 622131121 | Podkladní a spojovací vrstva vnějších omítaných ploch penetrace nanášená ručně stěn | m2 | 1337.736 |  | 0 | CS ÚRS 2022 01 |  | základní |  | 0 | 0.00026 | 0.34781 | 0 | 0 | 4 | K | 1 |  |  |  | ROZPOCET | 0 | 0 | 0 | 0 | 0 | 1 | 0 | 4 | 692070212
| Online PSC |  | https://podminky.urs.cz/item/CS_URS_2022_01/622131121 | [14 empty] | Online PSC | 1
47 | K | 622311121 | Omítka vápenná vnějších ploch nanášená ručně jednovrstvá, tloušťky do 15 mm hladká stěn | m2 | 27.6 |  | 0 | CS ÚRS 2022 01 |  | základní |  | 0 | 0.021 | 0.5796 | 0 | 0 | 4 | K | 1 |  |  |  | ROZPOCET | 0 | 0 | 0 | 0 | 0 | 1 | 0 | 4 | 120758925
| Online PSC |  | https://podminky.urs.cz/item/CS_URS_2022_01/622311121 | [14 empty] | Online PSC | 1
| VV |  | Přístavba m.č. 1.18 | [14 empty] | VV | 1 | 1 | True | 0 | ROZPOCET
| VV |  | (5,25+2,25+2,25+2,25)*3 |  | 36 | [12 empty] | VV | 1 | 2 | True | 0 | ROZPOCET
| VV |  | -1,5*2,4 |  | -3.6 | [12 empty] | VV | 1 | 2 | True | 0 | ROZPOCET
| VV |  | -2*2,4 |  | -4.8 | [12 empty] | VV | 1 | 2 | True | 0 | ROZPOCET
| VV |  | Součet |  | 27.6 | [12 empty] | VV | 1 | 4 | True | 1 | ROZPOCET
48 | K | 622142001 | Potažení vnějších ploch pletivem v ploše nebo pruzích, na plném podkladu sklovláknitým vtlačením do tmelu stěn | m2 | 27.6 |  | 0 | CS ÚRS 2022 01 |  | základní |  | 0 | 0.00438 | 0.12089 | 0 | 0 | 4 | K | 1 |  |  |  | ROZPOCET | 0 | 0 | 0 | 0 | 0 | 1 | 0 | 4 | -107492982
| Online PSC |  | https://podminky.urs.cz/item/CS_URS_2022_01/622142001 | [14 empty] | Online PSC | 1
| VV |  | Přístavba m.č. 1.18 | [14 empty] | VV | 1 | 1 | True | 0 | ROZPOCET
| VV |  | (5,25+2,25+2,25+2,25)*3 |  | 36 | [12 empty] | VV | 1 | 2 | True | 0 | ROZPOCET
| VV |  | -1,5*2,4 |  | -3.6 | [12 empty] | VV | 1 | 2 | True | 0 | ROZPOCET
| VV |  | -2*2,4 |  | -4.8 | [12 empty] | VV | 1 | 2 | True | 0 | ROZPOCET
| VV |  | Součet |  | 27.6 | [12 empty] | VV | 1 | 4 | True | 1 | ROZPOCET
49 | K | 629991011 | Zakrytí vnějších ploch před znečištěním včetně pozdějšího odkrytí výplní otvorů a svislých ploch fólií přilepenou lepící páskou | m2 | 268.284 |  | 0 | CS ÚRS 2022 01 |  | základní |  | 0 | 0 | 0 | 0 | 0 | 4 | K | 1 |  |  |  | ROZPOCET | 0 | 0 | 0 | 0 | 0 | 1 | 0 | 4 | -556191403
| Online PSC |  | https://podminky.urs.cz/item/CS_URS_2022_01/629991011 | [14 empty] | Online PSC | 1
50 | K | 622221121 | Montáž kontaktního zateplení lepením a mechanickým kotvením z desek z minerální vlny s kolmou orientací vláken na vnější stěny, na podklad betonový nebo z lehčeného betonu, z tvárnic keramických nebo vápenopískových, tloušťky desek přes 80 do 120 mm | m2 | 72.39 |  | 0 | CS ÚRS 2022 01 |  | základní |  | 0 | 0.0126 | 0.91211 | 0 | 0 | 4 | K | 1 |  |  |  | ROZPOCET | 0 | 0 | 0 | 0 | 0 | 1 | 0 | 4 | -2075252882
| Online PSC |  | https://podminky.urs.cz/item/CS_URS_2022_01/622221121 | [14 empty] | Online PSC | 1
| VV |  | m.č. 1.18 | [14 empty] | VV | 1 | 1 | True | 0 | ROZPOCET
| VV |  | (3,97+3,97+1,9+1,9)*3 |  | 35.22 | [12 empty] | VV | 1 | 2 | True | 0 | ROZPOCET
| VV |  | -2*2,4 |  | -4.8 | [12 empty] | VV | 1 | 2 | True | 0 | ROZPOCET
| VV |  | m.č. 1.15 | [14 empty] | VV | 1 | 1 | True | 0 | ROZPOCET
| VV |  | (3,495+3,495+4,2+4,2)*3 |  | 46.17 | [12 empty] | VV | 1 | 2 | True | 0 | ROZPOCET
| VV |  | -0,9*2,1 |  | -1.89 | [12 empty] | VV | 1 | 2 | True | 0 | ROZPOCET
| VV |  | -1,4*1,65 |  | -2.31 | [12 empty] | VV | 1 | 2 | True | 0 | ROZPOCET
| VV |  | Součet |  | 72.39 | [12 empty] | VV | 1 | 4 | True | 1 | ROZPOCET
51 | M | 63166916 | deska akustická a tepelně izolační ze skelných vláken tl 100mm | m2 | 76.01 |  | 0 | CS ÚRS 2022 01 |  | základní |  | 0 | 0.0022 | 0.16722 | 0 | 0 | 8 | M | 1 |  |  |  | ROZPOCET | 0 | 0 | 0 | 0 | 0 | 1 | 0 | 4 | -1266941089
| VV |  | 72,39*1,05 |  | 76.01 | [12 empty] | VV | 1 | 2 | True | 0 | ROZPOCET
| VV |  | Součet |  | 76.01 | [12 empty] | VV | 1 | 4 | True | 1 | ROZPOCET
52 | K | 622251105 | Montáž kontaktního zateplení lepením a mechanickým kotvením Příplatek k cenám za zápustnou montáž kotev s použitím tepelněizolačních zátek na vnější stěny z minerální vlny | m2 | 72.39 |  | 0 | CS ÚRS 2022 01 |  | základní |  | 0 | 8e-05 | 0.0057912 | 0 | 0 | 4 | K | 1 |  |  |  | ROZPOCET | 0 | 0 | 0 | 0 | 0 | 1 | 0 | 4 | -1494758293
| Online PSC |  | https://podminky.urs.cz/item/CS_URS_2022_01/622251105 | [14 empty] | Online PSC | 1
| VV |  | m.č. 1.18 | [14 empty] | VV | 1 | 1 | True | 0 | ROZPOCET
| VV |  | (3,97+3,97+1,9+1,9)*3 |  | 35.22 | [12 empty] | VV | 1 | 2 | True | 0 | ROZPOCET
| VV |  | -2*2,4 |  | -4.8 | [12 empty] | VV | 1 | 2 | True | 0 | ROZPOCET
| VV |  | m.č. 1.15 | [14 empty] | VV | 1 | 1 | True | 0 | ROZPOCET
| VV |  | (3,495+3,495+4,2+4,2)*3 |  | 46.17 | [12 empty] | VV | 1 | 2 | True | 0 | ROZPOCET
| VV |  | -0,9*2,1 |  | -1.89 | [12 empty] | VV | 1 | 2 | True | 0 | ROZPOCET
| VV |  | -1,4*1,65 |  | -2.31 | [12 empty] | VV | 1 | 2 | True | 0 | ROZPOCET
| VV |  | Součet |  | 72.39 | [12 empty] | VV | 1 | 4 | True | 1 | ROZPOCET
53 | K | 622211031 | Montáž kontaktního zateplení lepením a mechanickým kotvením z polystyrenových desek na vnější stěny, na podklad betonový nebo z lehčeného betonu, z tvárnic keramických nebo vápenopískových, tloušťky desek přes 120 do 160 mm | m2 | 1237.746 |  | 0 | CS ÚRS 2022 01 |  | základní |  | 0 | 0.0086 | 10.6446 | 0 | 0 | 4 | K | 1 |  |  |  | ROZPOCET | 0 | 0 | 0 | 0 | 0 | 1 | 0 | 4 | 786622022
| Online PSC |  | https://podminky.urs.cz/item/CS_URS_2022_01/622211031 | [14 empty] | Online PSC | 1
54 | M | 28375807 | deska EPS grafitová fasádní λ=0,030-0,031 tl 150mm | m2 | 1299.633 |  | 0 | CS ÚRS 2022 01 |  | základní |  | 0 | 0.00225 | 2.9242 | 0 | 0 | 8 | M | 1 |  |  |  | ROZPOCET | 0 | 0 | 0 | 0 | 0 | 1 | 0 | 4 | 1838970427
| VV |  | 1237,746*1,05 |  | 1299.633 | [12 empty] | VV | 1 | 2 | True | 0 | ROZPOCET
| VV |  | Součet |  | 1299.633 | [12 empty] | VV | 1 | 4 | True | 1 | ROZPOCET
55 | K | 622251101 | Montáž kontaktního zateplení lepením a mechanickým kotvením Příplatek k cenám za zápustnou montáž kotev s použitím tepelněizolačních zátek na vnější stěny z polystyrenu | m2 | 1237.746 |  | 0 | CS ÚRS 2022 01 |  | základní |  | 0 | 8e-05 | 0.09902 | 0 | 0 | 4 | K | 1 |  |  |  | ROZPOCET | 0 | 0 | 0 | 0 | 0 | 1 | 0 | 4 | -914282026
| Online PSC |  | https://podminky.urs.cz/item/CS_URS_2022_01/622251101 | [14 empty] | Online PSC | 1
56 | K | 622212001 | Montáž kontaktního zateplení vnějšího ostění, nadpraží nebo parapetu lepením z polystyrenových desek hloubky špalet do 200 mm, tloušťky desek do 40 mm | m | 364.22 |  | 0 | CS ÚRS 2022 01 |  | základní |  | 0 | 0.00176 | 0.64103 | 0 | 0 | 4 | K | 1 |  |  |  | ROZPOCET | 0 | 0 | 0 | 0 | 0 | 1 | 0 | 4 | 1558216534
| Online PSC |  | https://podminky.urs.cz/item/CS_URS_2022_01/622212001 | [14 empty] | Online PSC | 1
| VV |  | Zateplení | [14 empty] | VV | 1 | 1 | True | 0 | ROZPOCET
| VV |  | (1,6+2,4+2,4)*2 |  | 12.8 | [12 empty] | VV | 1 | 2 | True | 0 | ROZPOCET
| VV |  | (4,1+4,25+4,25)*6 |  | 75.6 | [12 empty] | VV | 1 | 2 | True | 0 | ROZPOCET
| VV |  | (1,4+3,05+3,05)*3 |  | 22.5 | [12 empty] | VV | 1 | 2 | True | 0 | ROZPOCET
| VV |  | 1,43+2,85+2,85 |  | 7.13 | [12 empty] | VV | 1 | 2 | True | 0 | ROZPOCET
| VV |  | (0,475+1,1+1,1)*4 |  | 10.7 | [12 empty] | VV | 1 | 2 | True | 0 | ROZPOCET
| VV |  | (1,425+2,05+2,05)*2 |  | 11.05 | [12 empty] | VV | 1 | 2 | True | 0 | ROZPOCET
| VV |  | (1,465+2,05+2,05)*9 |  | 50.085 | [12 empty] | VV | 1 | 2 | True | 0 | ROZPOCET
| VV |  | 1,435+2,05+2,05 |  | 5.535 | [12 empty] | VV | 1 | 2 | True | 0 | ROZPOCET
| VV |  | 1,38+2,05+2,05 |  | 5.48 | [12 empty] | VV | 1 | 2 | True | 0 | ROZPOCET
| VV |  | (1,4+3,7+3,7)*8 |  | 70.4 | [12 empty] | VV | 1 | 2 | True | 0 | ROZPOCET
| VV |  | 1,33+2,1+2,1 |  | 5.53 | [12 empty] | VV | 1 | 2 | True | 0 | ROZPOCET
| VV |  | (1,5+2,05+2,05)*4 |  | 22.4 | [12 empty] | VV | 1 | 2 | True | 0 | ROZPOCET
| VV |  | (0,475+0,74+0,74)*2 |  | 3.91 | [12 empty] | VV | 1 | 2 | True | 0 | ROZPOCET
| VV |  | (1,465+2,05+2,05)*9 |  | 50.085 | [12 empty] | VV | 1 | 2 | True | 0 | ROZPOCET
| VV |  | 1,435+2,05+2,05 |  | 5.535 | [12 empty] | VV | 1 | 2 | True | 0 | ROZPOCET
| VV |  | 1,38+2,05+2,05 |  | 5.48 | [12 empty] | VV | 1 | 2 | True | 0 | ROZPOCET
| VV |  | Součet |  | 364.22 | [12 empty] | VV | 1 | 4 | True | 1 | ROZPOCET
57 | K | 622252001 | Montáž profilů kontaktního zateplení zakládacích soklových připevněných hmoždinkami | m | 165.5 |  | 0 | CS ÚRS 2022 01 |  | základní |  | 0 | 3e-05 | 0.004965 | 0 | 0 | 4 | K | 1 |  |  |  | ROZPOCET | 0 | 0 | 0 | 0 | 0 | 1 | 0 | 4 | -765164396
| Online PSC |  | https://podminky.urs.cz/item/CS_URS_2022_01/622252001 | [14 empty] | Online PSC | 1
| VV |  | zateplení budovy | [14 empty] | VV | 1 | 1 | True | 0 | ROZPOCET
| VV |  | 50,45*2 |  | 100.9 | [12 empty] | VV | 1 | 2 | True | 0 | ROZPOCET
| VV |  | 13,45*2 |  | 26.9 | [12 empty] | VV | 1 | 2 | True | 0 | ROZPOCET
| VV |  | 18,85*2 |  | 37.7 | [12 empty] | VV | 1 | 2 | True | 0 | ROZPOCET
| VV |  | Součet |  | 165.5 | [12 empty] | VV | 1 | 4 | True | 1 | ROZPOCET
58 | M | 59051668 | profil zakládací Al tl 0,7mm pro ETICS pro izolant tl 150mm | m | 173.775 |  | 0 | CS ÚRS 2022 01 |  | základní |  | 0 | 0.00056 | 0.097314 | 0 | 0 | 8 | M | 1 |  |  |  | ROZPOCET | 0 | 0 | 0 | 0 | 0 | 1 | 0 | 4 | 116102935
| VV |  | 165,5*1,05 |  | 173.775 | [12 empty] | VV | 1 | 2 | True | 0 | ROZPOCET
| VV |  | Součet |  | 173.775 | [12 empty] | VV | 1 | 4 | True | 1 | ROZPOCET
59 | K | 622143003 | Montáž omítkových profilů plastových, pozinkovaných nebo dřevěných upevněných vtlačením do podkladní vrstvy nebo přibitím rohových s tkaninou | m | 314.96 |  | 0 | CS ÚRS 2022 01 |  | základní |  | 0 | 0 | 0 | 0 | 0 | 4 | K | 1 |  |  |  | ROZPOCET | 0 | 0 | 0 | 0 | 0 | 1 | 0 | 4 | 1369760618
| Online PSC |  | https://podminky.urs.cz/item/CS_URS_2022_01/622143003 | [14 empty] | Online PSC | 1
| VV |  | Přístavba | [14 empty] | VV | 1 | 1 | True | 0 | ROZPOCET
| VV |  | 2,4+2,4 |  | 4.8 | [12 empty] | VV | 1 | 2 | True | 0 | ROZPOCET
| VV |  | 2,4+2,4 |  | 4.8 | [12 empty] | VV | 1 | 2 | True | 0 | ROZPOCET
| VV |  | Zateplení | [14 empty] | VV | 1 | 1 | True | 0 | ROZPOCET
| VV |  | (2,4+2,4)*2 |  | 9.6 | [12 empty] | VV | 1 | 2 | True | 0 | ROZPOCET
| VV |  | (4,25+4,25)*6 |  | 51 | [12 empty] | VV | 1 | 2 | True | 0 | ROZPOCET
| VV |  | (3,05+3,05)*3 |  | 18.3 | [12 empty] | VV | 1 | 2 | True | 0 | ROZPOCET
| VV |  | 2,85+2,85 |  | 5.7 | [12 empty] | VV | 1 | 2 | True | 0 | ROZPOCET
| VV |  | (1,1+1,1)*4 |  | 8.8 | [12 empty] | VV | 1 | 2 | True | 0 | ROZPOCET
| VV |  | (2,05+2,05)*2 |  | 8.2 | [12 empty] | VV | 1 | 2 | True | 0 | ROZPOCET
| VV |  | (2,05+2,05)*9 |  | 36.9 | [12 empty] | VV | 1 | 2 | True | 0 | ROZPOCET
| VV |  | 2,05+2,05 |  | 4.1 | [12 empty] | VV | 1 | 2 | True | 0 | ROZPOCET
| VV |  | 2,05+2,05 |  | 4.1 | [12 empty] | VV | 1 | 2 | True | 0 | ROZPOCET
| VV |  | (3,7+3,7)*8 |  | 59.2 | [12 empty] | VV | 1 | 2 | True | 0 | ROZPOCET
| VV |  | 2,1+2,1 |  | 4.2 | [12 empty] | VV | 1 | 2 | True | 0 | ROZPOCET
| VV |  | (2,05+2,05)*4 |  | 16.4 | [12 empty] | VV | 1 | 2 | True | 0 | ROZPOCET
| VV |  | (0,74+0,74)*2 |  | 2.96 | [12 empty] | VV | 1 | 2 | True | 0 | ROZPOCET
| VV |  | (2,05+2,05)*9 |  | 36.9 | [12 empty] | VV | 1 | 2 | True | 0 | ROZPOCET
| VV |  | 2,05+2,05 |  | 4.1 | [12 empty] | VV | 1 | 2 | True | 0 | ROZPOCET
| VV |  | 2,05+2,05 |  | 4.1 | [12 empty] | VV | 1 | 2 | True | 0 | ROZPOCET
| VV |  | 6,5*4 |  | 26 | [12 empty] | VV | 1 | 2 | True | 0 | ROZPOCET
| VV |  | 4,8 |  | 4.8 | [12 empty] | VV | 1 | 2 | True | 0 | ROZPOCET
| VV |  | Součet |  | 314.96 | [12 empty] | VV | 1 | 4 | True | 1 | ROZPOCET
60 | M | 59051486 | profil rohový PVC 15x15mm s výztužnou tkaninou š 100mm pro ETICS | m | 330.708 |  | 0 | CS ÚRS 2022 01 |  | základní |  | 0 | 3e-05 | 0.0099212 | 0 | 0 | 8 | M | 1 |  |  |  | ROZPOCET | 0 | 0 | 0 | 0 | 0 | 1 | 0 | 4 | -589686481
| VV |  | 314,96*1,05 |  | 330.708 | [12 empty] | VV | 1 | 2 | True | 0 | ROZPOCET
| VV |  | Součet |  | 330.708 | [12 empty] | VV | 1 | 4 | True | 1 | ROZPOCET
61 | K | 622143004 | Montáž omítkových profilů plastových, pozinkovaných nebo dřevěných upevněných vtlačením do podkladní vrstvy nebo přibitím začišťovacích samolepících pro vytvoření dilatujícího spoje s okenním rámem | m | 377.32 |  | 0 | CS ÚRS 2022 01 |  | základní |  | 0 | 0 | 0 | 0 | 0 | 4 | K | 1 |  |  |  | ROZPOCET | 0 | 0 | 0 | 0 | 0 | 1 | 0 | 4 | -1289970638
| Online PSC |  | https://podminky.urs.cz/item/CS_URS_2022_01/622143004 | [14 empty] | Online PSC | 1
| VV |  | Přístavba | [14 empty] | VV | 1 | 1 | True | 0 | ROZPOCET
| VV |  | 1,5+2,4+2,4 |  | 6.3 | [12 empty] | VV | 1 | 2 | True | 0 | ROZPOCET
| VV |  | 2+2,4+2,4 |  | 6.8 | [12 empty] | VV | 1 | 2 | True | 0 | ROZPOCET
| VV |  | Zateplení | [14 empty] | VV | 1 | 1 | True | 0 | ROZPOCET
| VV |  | (1,6+2,4+2,4)*2 |  | 12.8 | [12 empty] | VV | 1 | 2 | True | 0 | ROZPOCET
| VV |  | (4,1+4,25+4,25)*6 |  | 75.6 | [12 empty] | VV | 1 | 2 | True | 0 | ROZPOCET
| VV |  | (1,4+3,05+3,05)*3 |  | 22.5 | [12 empty] | VV | 1 | 2 | True | 0 | ROZPOCET
| VV |  | 1,43+2,85+2,85 |  | 7.13 | [12 empty] | VV | 1 | 2 | True | 0 | ROZPOCET
| VV |  | (0,475+1,1+1,1)*4 |  | 10.7 | [12 empty] | VV | 1 | 2 | True | 0 | ROZPOCET
| VV |  | (1,425+2,05+2,05)*2 |  | 11.05 | [12 empty] | VV | 1 | 2 | True | 0 | ROZPOCET
| VV |  | (1,465+2,05+2,05)*9 |  | 50.085 | [12 empty] | VV | 1 | 2 | True | 0 | ROZPOCET
| VV |  | 1,435+2,05+2,05 |  | 5.535 | [12 empty] | VV | 1 | 2 | True | 0 | ROZPOCET
| VV |  | 1,38+2,05+2,05 |  | 5.48 | [12 empty] | VV | 1 | 2 | True | 0 | ROZPOCET
| VV |  | (1,4+3,7+3,7)*8 |  | 70.4 | [12 empty] | VV | 1 | 2 | True | 0 | ROZPOCET
| VV |  | 1,33+2,1+2,1 |  | 5.53 | [12 empty] | VV | 1 | 2 | True | 0 | ROZPOCET
| VV |  | (1,5+2,05+2,05)*4 |  | 22.4 | [12 empty] | VV | 1 | 2 | True | 0 | ROZPOCET
| VV |  | (0,475+0,74+0,74)*2 |  | 3.91 | [12 empty] | VV | 1 | 2 | True | 0 | ROZPOCET
| VV |  | (1,465+2,05+2,05)*9 |  | 50.085 | [12 empty] | VV | 1 | 2 | True | 0 | ROZPOCET
| VV |  | 1,435+2,05+2,05 |  | 5.535 | [12 empty] | VV | 1 | 2 | True | 0 | ROZPOCET
| VV |  | 1,38+2,05+2,05 |  | 5.48 | [12 empty] | VV | 1 | 2 | True | 0 | ROZPOCET
| VV |  | Součet |  | 377.32 | [12 empty] | VV | 1 | 4 | True | 1 | ROZPOCET
62 | M | 59051476 | profil začišťovací PVC 9mm s výztužnou tkaninou pro ostění ETICS | m | 396.186 |  | 0 | CS ÚRS 2022 01 |  | základní |  | 0 | 4e-05 | 0.015847 | 0 | 0 | 8 | M | 1 |  |  |  | ROZPOCET | 0 | 0 | 0 | 0 | 0 | 1 | 0 | 4 | -1304589189
| VV |  | 377,32*1,05 |  | 396.186 | [12 empty] | VV | 1 | 2 | True | 0 | ROZPOCET
| VV |  | Součet |  | 396.186 | [12 empty] | VV | 1 | 4 | True | 1 | ROZPOCET
63 | K | 622252002 | Montáž profilů kontaktního zateplení ostatních stěnových, dilatačních apod. lepených do tmelu | m | 152.29 |  | 0 | CS ÚRS 2022 01 |  | základní |  | 0 | 0 | 0 | 0 | 0 | 4 | K | 1 |  |  |  | ROZPOCET | 0 | 0 | 0 | 0 | 0 | 1 | 0 | 4 | 1738455996
| Online PSC |  | https://podminky.urs.cz/item/CS_URS_2022_01/622252002 | [14 empty] | Online PSC | 1
| VV |  | Parapetní lišta | [14 empty] | VV | 1 | 1 | True | 0 | ROZPOCET
| VV |  | 1.NP | [14 empty] | VV | 1 | 1 | True | 0 | ROZPOCET
| VV |  | 1,4*11 |  | 15.4 | [12 empty] | VV | 1 | 2 | True | 0 | ROZPOCET
| VV |  | 0,475*4 |  | 1.9 | [12 empty] | VV | 1 | 2 | True | 0 | ROZPOCET
| VV |  | 1,425*2 |  | 2.85 | [12 empty] | VV | 1 | 2 | True | 0 | ROZPOCET
| VV |  | 1,465*9 |  | 13.185 | [12 empty] | VV | 1 | 2 | True | 0 | ROZPOCET
| VV |  | 1,465 |  | 1.465 | [12 empty] | VV | 1 | 2 | True | 0 | ROZPOCET
| VV |  | 1,38 |  | 1.38 | [12 empty] | VV | 1 | 2 | True | 0 | ROZPOCET
| VV |  | 2.NP | [14 empty] | VV | 1 | 1 | True | 0 | ROZPOCET
| VV |  | 1,38 |  | 1.38 | [12 empty] | VV | 1 | 2 | True | 0 | ROZPOCET
| VV |  | 1,435 |  | 1.435 | [12 empty] | VV | 1 | 2 | True | 0 | ROZPOCET
| VV |  | 1,465*9 |  | 13.185 | [12 empty] | VV | 1 | 2 | True | 0 | ROZPOCET
| VV |  | 1,5*4 |  | 6 | [12 empty] | VV | 1 | 2 | True | 0 | ROZPOCET
| VV |  | 0,475*2 |  | 0.95 | [12 empty] | VV | 1 | 2 | True | 0 | ROZPOCET
| VV |  | Lišta s okapničkou | [14 empty] | VV | 1 | 1 | True | 0 | ROZPOCET
| VV |  | Přístavba | [14 empty] | VV | 1 | 1 | True | 0 | ROZPOCET
| VV |  | 1,5 |  | 1.5 | [12 empty] | VV | 1 | 2 | True | 0 | ROZPOCET
| VV |  | 2 |  | 2 | [12 empty] | VV | 1 | 2 | True | 0 | ROZPOCET
| VV |  | Zateplení | [14 empty] | VV | 1 | 1 | True | 0 | ROZPOCET
| VV |  | 1,6*2 |  | 3.2 | [12 empty] | VV | 1 | 2 | True | 0 | ROZPOCET
| VV |  | (4,1)*6 |  | 24.6 | [12 empty] | VV | 1 | 2 | True | 0 | ROZPOCET
| VV |  | (1,4)*3 |  | 4.2 | [12 empty] | VV | 1 | 2 | True | 0 | ROZPOCET
| VV |  | 1,43 |  | 1.43 | [12 empty] | VV | 1 | 2 | True | 0 | ROZPOCET
| VV |  | (0,475)*4 |  | 1.9 | [12 empty] | VV | 1 | 2 | True | 0 | ROZPOCET
| VV |  | (1,425)*2 |  | 2.85 | [12 empty] | VV | 1 | 2 | True | 0 | ROZPOCET
| VV |  | (1,465)*9 |  | 13.185 | [12 empty] | VV | 1 | 2 | True | 0 | ROZPOCET
| VV |  | 1,435 |  | 1.435 | [12 empty] | VV | 1 | 2 | True | 0 | ROZPOCET
| VV |  | 1,38 |  | 1.38 | [12 empty] | VV | 1 | 2 | True | 0 | ROZPOCET
| VV |  | (1,4)*8 |  | 11.2 | [12 empty] | VV | 1 | 2 | True | 0 | ROZPOCET
| VV |  | 1,33 |  | 1.33 | [12 empty] | VV | 1 | 2 | True | 0 | ROZPOCET
| VV |  | (1,5)*4 |  | 6 | [12 empty] | VV | 1 | 2 | True | 0 | ROZPOCET
| VV |  | (0,475)*2 |  | 0.95 | [12 empty] | VV | 1 | 2 | True | 0 | ROZPOCET
| VV |  | (1,465)*9 |  | 13.185 | [12 empty] | VV | 1 | 2 | True | 0 | ROZPOCET
| VV |  | 1,435 |  | 1.435 | [12 empty] | VV | 1 | 2 | True | 0 | ROZPOCET
| VV |  | 1,38 |  | 1.38 | [12 empty] | VV | 1 | 2 | True | 0 | ROZPOCET
| VV |  | Součet |  | 152.29 | [12 empty] | VV | 1 | 4 | True | 1 | ROZPOCET
64 | M | 28376030 | deska EPS grafitová fasádní λ=0,032 tl 20mm | m2 | 76.486 |  | 0 | CS ÚRS 2022 01 |  | základní |  | 0 | 0.0003 | 0.022946 | 0 | 0 | 8 | M | 1 |  |  |  | ROZPOCET | 0 | 0 | 0 | 0 | 0 | 1 | 0 | 4 | -946714662
| VV |  | 364,22*0,2*1,05 |  | 76.486 | [12 empty] | VV | 1 | 2 | True | 0 | ROZPOCET
| VV |  | Součet |  | 76.486 | [12 empty] | VV | 1 | 4 | True | 1 | ROZPOCET
65 | M | 59051510 | profil začišťovací s okapnicí PVC s výztužnou tkaninou pro nadpraží ETICS | m | 97.818 |  | 0 | CS ÚRS 2022 01 |  | základní |  | 0 | 0.0003 | 0.029345 | 0 | 0 | 8 | M | 1 |  |  |  | ROZPOCET | 0 | 0 | 0 | 0 | 0 | 1 | 0 | 4 | -202430959
| VV |  | 93,16*1,05 |  | 97.818 | [12 empty] | VV | 1 | 2 | True | 0 | ROZPOCET
| VV |  | Součet |  | 97.818 | [12 empty] | VV | 1 | 4 | True | 1 | ROZPOCET
66 | M | 59051512 | profil začišťovací s okapnicí PVC s výztužnou tkaninou pro parapet ETICS | m | 62.087 |  | 0 | CS ÚRS 2022 01 |  | základní |  | 0 | 0.0002 | 0.012417 | 0 | 0 | 8 | M | 1 |  |  |  | ROZPOCET | 0 | 0 | 0 | 0 | 0 | 1 | 0 | 4 | 513079176
| VV |  | 59,13*1,05 |  | 62.087 | [12 empty] | VV | 1 | 2 | True | 0 | ROZPOCET
| VV |  | Součet |  | 62.087 | [12 empty] | VV | 1 | 4 | True | 1 | ROZPOCET
67 | K | 622531021 | Omítka tenkovrstvá silikonová vnějších ploch probarvená, včetně penetrace podkladu zrnitá, tloušťky 2,0 mm stěn | m2 | 1252.02 |  | 0 | CS ÚRS 2022 01 |  | základní |  | 0 | 0.00348 | 4.357 | 0 | 0 | 4 | K | 1 |  |  |  | ROZPOCET | 0 | 0 | 0 | 0 | 0 | 1 | 0 | 4 | -442608196
| Online PSC |  | https://podminky.urs.cz/item/CS_URS_2022_01/622531021 | [14 empty] | Online PSC | 1
| VV |  | 72,39+1106,786 |  | 1179.176 | [12 empty] | VV | 1 | 2 | True | 0 | ROZPOCET
| VV |  | 364,22*0,2 |  | 72.844 | [12 empty] | VV | 1 | 2 | True | 0 | ROZPOCET
| VV |  | Součet |  | 1252.02 | [12 empty] | VV | 1 | 4 | True | 1 | ROZPOCET
68 | K | X271 | Opláštění věže na sušení hadic-stěnový panel, izolační jádro z minerální vlny, EW 45 DP1 | m2 | 189.015 |  | 0 | * |  | základní |  | 0 | 0 | 0 | 0 | 0 | 4 | K | 1 |  |  |  | ROZPOCET | 0 | 0 | 0 | 0 | 0 | 1 | 0 | 4 | -238644263
| P |  | Poznámka k položce: Specifikace dána Projektovou dokumentací D.1.1 | [14 empty] | P | 1
| VV |  | (5,25+5,25+2,25+2,25)*12,745 |  | 191.175 | [12 empty] | VV | 1 | 2 | True | 0 | ROZPOCET
| VV |  | -0,9*2,4 |  | -2.16 | [12 empty] | VV | 1 | 2 | True | 0 | ROZPOCET
| VV |  | Součet |  | 189.015 | [12 empty] | VV | 1 | 4 | True | 1 | ROZPOCET
| D | 0063 | Podlahy a podlahové konstrukce |  |  |  | 0 |  |  |  |  | 0 |  | 345.0878 |  | 0 | 1 | D | 0 |  |  |  | ROZPOCET | [6 empty] | 0
69 | K | 631311116 | Mazanina z betonu prostého bez zvýšených nároků na prostředí tl. přes 50 do 80 mm tř. C 25/30 | m3 | 26.155 |  | 0 | CS ÚRS 2022 01 |  | základní |  | 0 | 2.5019 | 65.4364 | 0 | 0 | 4 | K | 1 |  |  |  | ROZPOCET | 0 | 0 | 0 | 0 | 0 | 1 | 0 | 4 | 512038182
| Online PSC |  | https://podminky.urs.cz/item/CS_URS_2022_01/631311116 | [14 empty] | Online PSC | 1
| VV |  | Skladba na trapézovém plechu, drátkobeton, m.č. 2.10, 2.11, 2.12 | [14 empty] | VV | 1 | 1 | True | 0 | ROZPOCET
| VV |  | 5,68*(6,63+0,25+2,02)*0,05 |  | 2.528 | [12 empty] | VV | 1 | 2 | True | 0 | ROZPOCET
| VV |  | 8,7*3,495*0,05 |  | 1.52 | [12 empty] | VV | 1 | 2 | True | 0 | ROZPOCET
| VV |  | 3,495*4,2*0,05 |  | 0.734 | [12 empty] | VV | 1 | 2 | True | 0 | ROZPOCET
| VV |  | 4,2*3,495*2*0,05 |  | 1.468 | [12 empty] | VV | 1 | 2 | True | 0 | ROZPOCET
| VV |  | 2,04*3,55*0,05 |  | 0.362 | [12 empty] | VV | 1 | 2 | True | 0 | ROZPOCET
| VV |  | 11,215*3,55*0,05 |  | 1.991 | [12 empty] | VV | 1 | 2 | True | 0 | ROZPOCET
| VV |  | Aministrativa-dlažba | [14 empty] | VV | 1 | 1 | True | 0 | ROZPOCET
| VV |  | 179,09*(0,05+0,03) |  | 14.327 | [12 empty] | VV | 1 | 2 | True | 0 | ROZPOCET
| VV |  | Administrativa-PVC | [14 empty] | VV | 1 | 1 | True | 0 | ROZPOCET
| VV |  | 35,83*(0,06+0,03) |  | 3.225 | [12 empty] | VV | 1 | 2 | True | 0 | ROZPOCET
| VV |  | Součet |  | 26.155 | [12 empty] | VV | 1 | 4 | True | 1 | ROZPOCET
70 | K | 631319011 | Příplatek k cenám mazanin za úpravu povrchu mazaniny přehlazením, mazanina tl. přes 50 do 80 mm | m3 | 19.708 |  | 0 | CS ÚRS 2022 01 |  | základní |  | 0 | 0 | 0 | 0 | 0 | 4 | K | 1 |  |  |  | ROZPOCET | 0 | 0 | 0 | 0 | 0 | 1 | 0 | 4 | -1206822801
| Online PSC |  | https://podminky.urs.cz/item/CS_URS_2022_01/631319011 | [14 empty] | Online PSC | 1
| VV |  | Skladba na trapézovém plechu, drátkobeton, m.č. 2.10, 2.11, 2.12 | [14 empty] | VV | 1 | 1 | True | 0 | ROZPOCET
| VV |  | 5,68*(6,63+0,25+2,02)*0,05 |  | 2.528 | [12 empty] | VV | 1 | 2 | True | 0 | ROZPOCET
| VV |  | 8,7*3,495*0,05 |  | 1.52 | [12 empty] | VV | 1 | 2 | True | 0 | ROZPOCET
| VV |  | 3,495*4,2*0,05 |  | 0.734 | [12 empty] | VV | 1 | 2 | True | 0 | ROZPOCET
| VV |  | 4,2*3,495*2*0,05 |  | 1.468 | [12 empty] | VV | 1 | 2 | True | 0 | ROZPOCET
| VV |  | 2,04*3,55*0,05 |  | 0.362 | [12 empty] | VV | 1 | 2 | True | 0 | ROZPOCET
| VV |  | 11,215*3,55*0,05 |  | 1.991 | [12 empty] | VV | 1 | 2 | True | 0 | ROZPOCET
| VV |  | Aministrativa-dlažba | [14 empty] | VV | 1 | 1 | True | 0 | ROZPOCET
| VV |  | 179,09*0,05 |  | 8.955 | [12 empty] | VV | 1 | 2 | True | 0 | ROZPOCET
| VV |  | Administrativa-PVC | [14 empty] | VV | 1 | 1 | True | 0 | ROZPOCET
| VV |  | 35,83*0,06 |  | 2.15 | [12 empty] | VV | 1 | 2 | True | 0 | ROZPOCET
| VV |  | Součet |  | 19.708 | [12 empty] | VV | 1 | 4 | True | 1 | ROZPOCET
71 | K | 631319171 | Příplatek k cenám mazanin za stržení povrchu spodní vrstvy mazaniny latí před vložením výztuže nebo pletiva pro tl. obou vrstev mazaniny přes 50 do 80 mm | m3 | 19.708 |  | 0 | CS ÚRS 2022 01 |  | základní |  | 0 | 0 | 0 | 0 | 0 | 4 | K | 1 |  |  |  | ROZPOCET | 0 | 0 | 0 | 0 | 0 | 1 | 0 | 4 | -786113434
| Online PSC |  | https://podminky.urs.cz/item/CS_URS_2022_01/631319171 | [14 empty] | Online PSC | 1
| VV |  | Skladba na trapézovém plechu, drátkobeton, m.č. 2.10, 2.11, 2.12 | [14 empty] | VV | 1 | 1 | True | 0 | ROZPOCET
| VV |  | 5,68*(6,63+0,25+2,02)*0,05 |  | 2.528 | [12 empty] | VV | 1 | 2 | True | 0 | ROZPOCET
| VV |  | 8,7*3,495*0,05 |  | 1.52 | [12 empty] | VV | 1 | 2 | True | 0 | ROZPOCET
| VV |  | 3,495*4,2*0,05 |  | 0.734 | [12 empty] | VV | 1 | 2 | True | 0 | ROZPOCET
| VV |  | 4,2*3,495*2*0,05 |  | 1.468 | [12 empty] | VV | 1 | 2 | True | 0 | ROZPOCET
| VV |  | 2,04*3,55*0,05 |  | 0.362 | [12 empty] | VV | 1 | 2 | True | 0 | ROZPOCET
| VV |  | 11,215*3,55*0,05 |  | 1.991 | [12 empty] | VV | 1 | 2 | True | 0 | ROZPOCET
| VV |  | Aministrativa-dlažba | [14 empty] | VV | 1 | 1 | True | 0 | ROZPOCET
| VV |  | 179,09*0,05 |  | 8.955 | [12 empty] | VV | 1 | 2 | True | 0 | ROZPOCET
| VV |  | Administrativa-PVC | [14 empty] | VV | 1 | 1 | True | 0 | ROZPOCET
| VV |  | 35,83*0,06 |  | 2.15 | [12 empty] | VV | 1 | 2 | True | 0 | ROZPOCET
| VV |  | Součet |  | 19.708 | [12 empty] | VV | 1 | 4 | True | 1 | ROZPOCET
72 | K | 631311126 | Mazanina z betonu prostého bez zvýšených nároků na prostředí tl. přes 80 do 120 mm tř. C 25/30 | m3 | 27.097 |  | 0 | CS ÚRS 2022 01 |  | základní |  | 0 | 2.5019 | 67.7932 | 0 | 0 | 4 | K | 1 |  |  |  | ROZPOCET | 0 | 0 | 0 | 0 | 0 | 1 | 0 | 4 | -597847797
| Online PSC |  | https://podminky.urs.cz/item/CS_URS_2022_01/631311126 | [14 empty] | Online PSC | 1
| VV |  | Rampa | [14 empty] | VV | 1 | 1 | True | 0 | ROZPOCET
| VV |  | 4,1*1,69*0,12 |  | 0.831 | [12 empty] | VV | 1 | 2 | True | 0 | ROZPOCET
| VV |  | Garáž-čedičová dlažba | [14 empty] | VV | 1 | 1 | True | 0 | ROZPOCET
| VV |  | 269,39*(0,080+0,115)/2 |  | 26.266 | [12 empty] | VV | 1 | 2 | True | 0 | ROZPOCET
| VV |  | Součet |  | 27.097 | [12 empty] | VV | 1 | 4 | True | 1 | ROZPOCET
73 | K | 631319012 | Příplatek k cenám mazanin za úpravu povrchu mazaniny přehlazením, mazanina tl. přes 80 do 120 mm | m3 | 27.097 |  | 0 | CS ÚRS 2022 01 |  | základní |  | 0 | 0 | 0 | 0 | 0 | 4 | K | 1 |  |  |  | ROZPOCET | 0 | 0 | 0 | 0 | 0 | 1 | 0 | 4 | 945540710
| Online PSC |  | https://podminky.urs.cz/item/CS_URS_2022_01/631319012 | [14 empty] | Online PSC | 1
| VV |  | Rampa | [14 empty] | VV | 1 | 1 | True | 0 | ROZPOCET
| VV |  | 4,1*1,69*0,12 |  | 0.831 | [12 empty] | VV | 1 | 2 | True | 0 | ROZPOCET
| VV |  | Garáž-čedičová dlažba | [14 empty] | VV | 1 | 1 | True | 0 | ROZPOCET
| VV |  | 269,39*(0,080+0,115)/2 |  | 26.266 | [12 empty] | VV | 1 | 2 | True | 0 | ROZPOCET
| VV |  | Součet |  | 27.097 | [12 empty] | VV | 1 | 4 | True | 1 | ROZPOCET
74 | K | 631319173 | Příplatek k cenám mazanin za stržení povrchu spodní vrstvy mazaniny latí před vložením výztuže nebo pletiva pro tl. obou vrstev mazaniny přes 80 do 120 mm | m3 | 27.097 |  | 0 | CS ÚRS 2022 01 |  | základní |  | 0 | 0 | 0 | 0 | 0 | 4 | K | 1 |  |  |  | ROZPOCET | 0 | 0 | 0 | 0 | 0 | 1 | 0 | 4 | 535938233
| Online PSC |  | https://podminky.urs.cz/item/CS_URS_2022_01/631319173 | [14 empty] | Online PSC | 1
| VV |  | Rampa | [14 empty] | VV | 1 | 1 | True | 0 | ROZPOCET
| VV |  | 4,1*1,69*0,12 |  | 0.831 | [12 empty] | VV | 1 | 2 | True | 0 | ROZPOCET
| VV |  | Garáž-čedičová dlažba | [14 empty] | VV | 1 | 1 | True | 0 | ROZPOCET
| VV |  | 269,39*(0,080+0,115)/2 |  | 26.266 | [12 empty] | VV | 1 | 2 | True | 0 | ROZPOCET
| VV |  | Součet |  | 27.097 | [12 empty] | VV | 1 | 4 | True | 1 | ROZPOCET
75 | K | 631319205 | Příplatek k cenám betonových mazanin za vyztužení ocelovými vlákny (drátkobeton) objemové vyztužení 35 kg/m3 | m3 | 86.639 |  | 0 | CS ÚRS 2022 01 |  | základní |  | 0 | 0.03535 | 3.0627 | 0 | 0 | 4 | K | 1 |  |  |  | ROZPOCET | 0 | 0 | 0 | 0 | 0 | 1 | 0 | 4 | -1004982434
| Online PSC |  | https://podminky.urs.cz/item/CS_URS_2022_01/631319205 | [14 empty] | Online PSC | 1
| VV |  | Skladba na trapézovém plechu, drátkobeton | [14 empty] | VV | 1 | 1 | True | 0 | ROZPOCET
| VV |  | 5,68*(6,63+0,25+2,02)*0,05 |  | 2.528 | [12 empty] | VV | 1 | 2 | True | 0 | ROZPOCET
| VV |  | 8,7*3,495*0,05 |  | 1.52 | [12 empty] | VV | 1 | 2 | True | 0 | ROZPOCET
| VV |  | 3,495*4,2*0,05 |  | 0.734 | [12 empty] | VV | 1 | 2 | True | 0 | ROZPOCET
| VV |  | 4,2*3,495*2*0,05 |  | 1.468 | [12 empty] | VV | 1 | 2 | True | 0 | ROZPOCET
| VV |  | 2,04*3,55*0,05 |  | 0.362 | [12 empty] | VV | 1 | 2 | True | 0 | ROZPOCET
| VV |  | 11,215*3,55*0,05 |  | 1.991 | [12 empty] | VV | 1 | 2 | True | 0 | ROZPOCET
| VV |  | Garáž-epox. nátěr | [14 empty] | VV | 1 | 1 | True | 0 | ROZPOCET
| VV |  | 594,58*0,095 |  | 56.485 | [12 empty] | VV | 1 | 2 | True | 0 | ROZPOCET
| VV |  | Garáž-čedičová dlažba | [14 empty] | VV | 1 | 1 | True | 0 | ROZPOCET
| VV |  | 269,39*0,08 |  | 21.551 | [12 empty] | VV | 1 | 2 | True | 0 | ROZPOCET
| VV |  | Součet |  | 86.639 | [12 empty] | VV | 1 | 4 | True | 1 | ROZPOCET
76 | K | 631311136 | Mazanina z betonu prostého bez zvýšených nároků na prostředí tl. přes 120 do 240 mm tř. C 25/30 | m3 | 81.355 |  | 0 | CS ÚRS 2022 01 |  | základní |  | 0 | 2.5019 | 203.5396 | 0 | 0 | 4 | K | 1 |  |  |  | ROZPOCET | 0 | 0 | 0 | 0 | 0 | 1 | 0 | 4 | -1252825439
| Online PSC |  | https://podminky.urs.cz/item/CS_URS_2022_01/631311136 | [14 empty] | Online PSC | 1
| VV |  | Garáž epox | [14 empty] | VV | 1 | 1 | True | 0 | ROZPOCET
| VV |  | 581,11*(0,1+0,18)/2 |  | 81.355 | [12 empty] | VV | 1 | 2 | True | 1 | ROZPOCET
77 | K | 631319175 | Příplatek k cenám mazanin za stržení povrchu spodní vrstvy mazaniny latí před vložením výztuže nebo pletiva pro tl. obou vrstev mazaniny přes 120 do 240 mm | m3 | 81.355 |  | 0 | CS ÚRS 2022 01 |  | základní |  | 0 | 0 | 0 | 0 | 0 | 4 | K | 1 |  |  |  | ROZPOCET | 0 | 0 | 0 | 0 | 0 | 1 | 0 | 4 | -358655753
| Online PSC |  | https://podminky.urs.cz/item/CS_URS_2022_01/631319175 | [14 empty] | Online PSC | 1
78 | K | 631319183 | Příplatek k cenám mazanin za sklon přes 15° do 35° od vodorovné roviny mazanina tl. přes 80 do 120 mm | m3 | 0.831 |  | 0 | CS ÚRS 2022 01 |  | základní |  | 0 | 0 | 0 | 0 | 0 | 4 | K | 1 |  |  |  | ROZPOCET | 0 | 0 | 0 | 0 | 0 | 1 | 0 | 4 | 128520382
| Online PSC |  | https://podminky.urs.cz/item/CS_URS_2022_01/631319183 | [14 empty] | Online PSC | 1
| VV |  | Rampa | [14 empty] | VV | 1 | 1 | True | 0 | ROZPOCET
| VV |  | 4,1*1,69*0,12 |  | 0.831 | [12 empty] | VV | 1 | 2 | True | 0 | ROZPOCET
| VV |  | Součet |  | 0.831 | [12 empty] | VV | 1 | 4 | True | 1 | ROZPOCET
79 | K | 631362021 | Výztuž mazanin ze svařovaných sítí z drátů typu KARI | t | 4.769 |  | 0 | CS ÚRS 2022 01 |  | základní |  | 0 | 1.0628 | 5.0684 | 0 | 0 | 4 | K | 1 |  |  |  | ROZPOCET | 0 | 0 | 0 | 0 | 0 | 1 | 0 | 4 | -1999490084
| Online PSC |  | https://podminky.urs.cz/item/CS_URS_2022_01/631362021 | [14 empty] | Online PSC | 1
80 | K | 633811111 | Broušení betonových podlah nerovností do 2 mm (stržení šlemu) | m2 | 1237.471 |  | 0 | CS ÚRS 2022 01 |  | základní |  | 0 | 0 | 0 | 0 | 0 | 4 | K | 1 |  |  |  | ROZPOCET | 0 | 0 | 0 | 0 | 0 | 1 | 0 | 4 | -1842998701
| Online PSC |  | https://podminky.urs.cz/item/CS_URS_2022_01/633811111 | [14 empty] | Online PSC | 1
| VV |  | Skladba na trapézovém plechu, drátkobeton, m.č. 2.10, 2.11, 2.12 | [14 empty] | VV | 1 | 1 | True | 0 | ROZPOCET
| VV |  | 5,68*(6,63+0,25+2,02) |  | 50.552 | [12 empty] | VV | 1 | 2 | True | 0 | ROZPOCET
| VV |  | 8,7*3,495 |  | 30.407 | [12 empty] | VV | 1 | 2 | True | 0 | ROZPOCET
| VV |  | 3,495*4,2 |  | 14.679 | [12 empty] | VV | 1 | 2 | True | 0 | ROZPOCET
| VV |  | 4,2*3,495*2 |  | 29.358 | [12 empty] | VV | 1 | 2 | True | 0 | ROZPOCET
| VV |  | 2,04*3,55 |  | 7.242 | [12 empty] | VV | 1 | 2 | True | 0 | ROZPOCET
| VV |  | 11,215*3,55 |  | 39.813 | [12 empty] | VV | 1 | 2 | True | 0 | ROZPOCET
| VV |  | 1.NP | [14 empty] | VV | 1 | 1 | True | 0 | ROZPOCET
| VV |  | 179,09+35,83+581,11+269,39 |  | 1065.42 | [12 empty] | VV | 1 | 2 | True | 0 | ROZPOCET
| VV |  | Součet |  | 1237.471 | [12 empty] | VV | 1 | 4 | True | 1 | ROZPOCET
81 | K | 632481213 | Separační vrstva k oddělení podlahových vrstev z polyetylénové fólie | m2 | 1249.341 |  | 0 | CS ÚRS 2022 01 |  | základní |  | 0 | 0.00013 | 0.16241 | 0 | 0 | 4 | K | 1 |  |  |  | ROZPOCET | 0 | 0 | 0 | 0 | 0 | 1 | 0 | 4 | -1087711793
| Online PSC |  | https://podminky.urs.cz/item/CS_URS_2022_01/632481213 | [14 empty] | Online PSC | 1
| VV |  | Skladba na trapézovém plechu, drátkobeton, m.č. 2.10, 2.11, 2.12 | [14 empty] | VV | 1 | 1 | True | 0 | ROZPOCET
| VV |  | 5,68*(6,63+0,25+2,02) |  | 50.552 | [12 empty] | VV | 1 | 2 | True | 0 | ROZPOCET
| VV |  | 8,7*3,495 |  | 30.407 | [12 empty] | VV | 1 | 2 | True | 0 | ROZPOCET
| VV |  | 3,495*4,2 |  | 14.679 | [12 empty] | VV | 1 | 2 | True | 0 | ROZPOCET
| VV |  | 4,2*3,495*2 |  | 29.358 | [12 empty] | VV | 1 | 2 | True | 0 | ROZPOCET
| VV |  | 2,04*3,55 |  | 7.242 | [12 empty] | VV | 1 | 2 | True | 0 | ROZPOCET
| VV |  | 11,215*3,55 |  | 39.813 | [12 empty] | VV | 1 | 2 | True | 0 | ROZPOCET
| VV |  | 1.NP | [14 empty] | VV | 1 | 1 | True | 0 | ROZPOCET
| VV |  | 177,49+35,83+594,58+269,39 |  | 1077.29 | [12 empty] | VV | 1 | 2 | True | 0 | ROZPOCET
| VV |  | Součet |  | 1249.341 | [12 empty] | VV | 1 | 4 | True | 1 | ROZPOCET
82 | K | 634111113 | Obvodová dilatace mezi stěnou a mazaninou nebo potěrem pružnou těsnicí páskou na bázi syntetického kaučuku výšky 80 mm | m | 1257.26 |  | 0 | CS ÚRS 2022 01 |  | základní |  | 0 | 2e-05 | 0.025145 | 0 | 0 | 4 | K | 1 |  |  |  | ROZPOCET | 0 | 0 | 0 | 0 | 0 | 1 | 0 | 4 | 282678091
| Online PSC |  | https://podminky.urs.cz/item/CS_URS_2022_01/634111113 | [14 empty] | Online PSC | 1
| D | 0094 | Lešení a stavební výtahy |  |  |  | 0 |  |  |  |  | 0 |  | 0.19304 |  | 0 | 1 | D | 0 |  |  |  | ROZPOCET | [6 empty] | 0
83 | K | 941211111 | Montáž lešení řadového rámového lehkého pracovního s podlahami s provozním zatížením tř. 3 do 200 kg/m2 šířky tř. SW06 přes 0,6 do 0,9 m, výšky do 10 m | m2 | 1416.67 |  | 0 | CS ÚRS 2022 01 |  | základní |  | 0 | 0 | 0 | 0 | 0 | 4 | K | 1 |  |  |  | ROZPOCET | 0 | 0 | 0 | 0 | 0 | 1 | 0 | 4 | 1319688899
| Online PSC |  | https://podminky.urs.cz/item/CS_URS_2022_01/941211111 | [14 empty] | Online PSC | 1
| VV |  | Fasádní lešení | [14 empty] | VV | 1 | 1 | True | 0 | ROZPOCET
| VV |  | 50,45*8,3*2 |  | 837.47 | [12 empty] | VV | 1 | 2 | True | 0 | ROZPOCET
| VV |  | 13,45*8*2 |  | 215.2 | [12 empty] | VV | 1 | 2 | True | 0 | ROZPOCET
| VV |  | 154+160 |  | 314 | [12 empty] | VV | 1 | 2 | True | 0 | ROZPOCET
| VV |  | 20+10+10+10 |  | 50 | [12 empty] | VV | 1 | 2 | True | 0 | ROZPOCET
| VV |  | Součet |  | 1416.67 | [12 empty] | VV | 1 | 4 | True | 1 | ROZPOCET
84 | K | 941211211 | Montáž lešení řadového rámového lehkého pracovního s podlahami s provozním zatížením tř. 3 do 200 kg/m2 Příplatek za první a každý další den použití lešení k ceně -1111 nebo -1112 | m2 | 127500.3 |  | 0 | CS ÚRS 2022 01 |  | základní |  | 0 | 0 | 0 | 0 | 0 | 4 | K | 1 |  |  |  | ROZPOCET | 0 | 0 | 0 | 0 | 0 | 1 | 0 | 4 | 1518536731
| Online PSC |  | https://podminky.urs.cz/item/CS_URS_2022_01/941211211 | [14 empty] | Online PSC | 1
| VV |  | Předpoklad pronájmu 90 dnů | [14 empty] | VV | 1 | 1 | True | 0 | ROZPOCET
| VV |  | 1416,67*90 |  | 127500.3 | [12 empty] | VV | 1 | 2 | True | 0 | ROZPOCET
| VV |  | Součet |  | 127500.3 | [12 empty] | VV | 1 | 4 | True | 1 | ROZPOCET
85 | K | 941211811 | Demontáž lešení řadového rámového lehkého pracovního s provozním zatížením tř. 3 do 200 kg/m2 šířky tř. SW06 přes 0,6 do 0,9 m, výšky do 10 m | m2 | 1416.67 |  | 0 | CS ÚRS 2022 01 |  | základní |  | 0 | 0 | 0 | 0 | 0 | 4 | K | 1 |  |  |  | ROZPOCET | 0 | 0 | 0 | 0 | 0 | 1 | 0 | 4 | 1184061823
| Online PSC |  | https://podminky.urs.cz/item/CS_URS_2022_01/941211811 | [14 empty] | Online PSC | 1
86 | K | 944511111 | Montáž ochranné sítě zavěšené na konstrukci lešení z textilie z umělých vláken | m2 | 1416.67 |  | 0 | CS ÚRS 2022 01 |  | základní |  | 0 | 0 | 0 | 0 | 0 | 4 | K | 1 |  |  |  | ROZPOCET | 0 | 0 | 0 | 0 | 0 | 1 | 0 | 4 | -210460960
| Online PSC |  | https://podminky.urs.cz/item/CS_URS_2022_01/944511111 | [14 empty] | Online PSC | 1
87 | K | 944511211 | Montáž ochranné sítě Příplatek za první a každý další den použití sítě k ceně -1111 | m2 | 127500.3 |  | 0 | CS ÚRS 2022 01 |  | základní |  | 0 | 0 | 0 | 0 | 0 | 4 | K | 1 |  |  |  | ROZPOCET | 0 | 0 | 0 | 0 | 0 | 1 | 0 | 4 | -720975137
| Online PSC |  | https://podminky.urs.cz/item/CS_URS_2022_01/944511211 | [14 empty] | Online PSC | 1
88 | K | 944511811 | Demontáž ochranné sítě zavěšené na konstrukci lešení z textilie z umělých vláken | m2 | 1416.67 |  | 0 | CS ÚRS 2022 01 |  | základní |  | 0 | 0 | 0 | 0 | 0 | 4 | K | 1 |  |  |  | ROZPOCET | 0 | 0 | 0 | 0 | 0 | 1 | 0 | 4 | 1651335726
| Online PSC |  | https://podminky.urs.cz/item/CS_URS_2022_01/944511811 | [14 empty] | Online PSC | 1
89 | K | 949101111 | Lešení pomocné pracovní pro objekty pozemních staveb pro zatížení do 150 kg/m2, o výšce lešeňové podlahy do 1,9 m | m2 | 1484.89 |  | 0 | CS ÚRS 2022 01 |  | základní |  | 0 | 0.00013 | 0.19304 | 0 | 0 | 4 | K | 1 |  |  |  | ROZPOCET | 0 | 0 | 0 | 0 | 0 | 1 | 0 | 4 | -2075086280
| Online PSC |  | https://podminky.urs.cz/item/CS_URS_2022_01/949101111 | [14 empty] | Online PSC | 1
| D | 0095 | Dokončovací konstrukce a práce pozemních staveb |  |  |  | 0 |  |  |  |  | 0 |  | 0.059396 |  | 0 | 1 | D | 0 |  |  |  | ROZPOCET | [6 empty] | 0
90 | K | 952901114 | Vyčištění budov nebo objektů před předáním do užívání budov bytové nebo občanské výstavby, světlé výšky podlaží přes 4 m | m2 | 1484.89 |  | 0 | CS ÚRS 2022 01 |  | základní |  | 0 | 4e-05 | 0.059396 | 0 | 0 | 4 | K | 1 |  |  |  | ROZPOCET | 0 | 0 | 0 | 0 | 0 | 1 | 0 | 4 | 1793099529
| Online PSC |  | https://podminky.urs.cz/item/CS_URS_2022_01/952901114 | [14 empty] | Online PSC | 1
| D | 099. | Přesun hmot HSV |  |  |  | 0 |  |  |  |  | 0 |  | 0 |  | 0 | 1 | D | 0 |  |  |  | ROZPOCET | [6 empty] | 0
91 | K | 998011002 | Přesun hmot pro budovy občanské výstavby, bydlení, výrobu a služby s nosnou svislou konstrukcí zděnou z cihel, tvárnic nebo kamene vodorovná dopravní vzdálenost do 100 m pro budovy výšky přes 6 do 12 m | t | 898.708 |  | 0 | CS ÚRS 2022 01 |  | základní |  | 0 | 0 | 0 | 0 | 0 | 4 | K | 1 |  |  |  | ROZPOCET | 0 | 0 | 0 | 0 | 0 | 1 | 0 | 4 | 1260552431
| Online PSC |  | https://podminky.urs.cz/item/CS_URS_2022_01/998011002 | [14 empty] | Online PSC | 1
| D | 711. | Izolace proti vodě a vlhkosti |  |  |  | 0 |  |  |  |  | 0 |  | 9.2558 |  | 0 | 1 | D | 0 |  |  |  | ROZPOCET | [6 empty] | 0
92 | K | 711493112 | Izolace proti podpovrchové a tlakové vodě - ostatní na ploše vodorovné V jednosložkovou na bázi cementu | m2 | 277.872 |  | 0 | CS ÚRS 2022 01 |  | základní |  | 0 | 0.0045 | 1.2504 | 0 | 0 | 4 | K | 1 |  |  |  | ROZPOCET | 0 | 0 | 0 | 0 | 0 | 1 | 0 | 4 | -1124292173
| Online PSC |  | https://podminky.urs.cz/item/CS_URS_2022_01/711493112 | [14 empty] | Online PSC | 1
| VV |  | 1.NP | [14 empty] | VV | 1 | 1 | True | 0 | ROZPOCET
| VV |  | (54,2+2,36+5,95+12,13+27,44+2,33+31,64+2,71+38,79+1,63)*1,05 |  | 188.139 | [12 empty] | VV | 1 | 2 | True | 0 | ROZPOCET
| VV |  | 2.NP | [14 empty] | VV | 1 | 1 | True | 0 | ROZPOCET
| VV |  | (45,37+8,83+31,26)*1,05 |  | 89.733 | [12 empty] | VV | 1 | 2 | True | 0 | ROZPOCET
| VV |  | Součet |  | 277.872 | [12 empty] | VV | 1 | 4 | True | 1 | ROZPOCET
93 | K | 711493122 | Izolace proti podpovrchové a tlakové vodě - ostatní na ploše svislé S jednosložkovou na bázi cementu | m2 | 168.516 |  | 0 | CS ÚRS 2022 01 |  | základní |  | 0 | 0.0045 | 0.75832 | 0 | 0 | 4 | K | 1 |  |  |  | ROZPOCET | 0 | 0 | 0 | 0 | 0 | 1 | 0 | 4 | -2111120527
| Online PSC |  | https://podminky.urs.cz/item/CS_URS_2022_01/711493122 | [14 empty] | Online PSC | 1
| VV |  | 1.NP | [14 empty] | VV | 1 | 1 | True | 0 | ROZPOCET
| VV |  | m.č. 1.03, 1.04, 1.05, 1.07, 1.08, 1.28 | [14 empty] | VV | 1 | 1 | True | 0 | ROZPOCET
| VV |  | (18+4,85+4,85+2,5+2,5)*2 |  | 65.4 | [12 empty] | VV | 1 | 2 | True | 0 | ROZPOCET
| VV |  | (1,5+1,5+1,55+1,55+1,05+1,05+1,55+1,55+6,2+6,2+6,2+6,2+3,3+3,3)*2 |  | 85.4 | [12 empty] | VV | 1 | 2 | True | 0 | ROZPOCET
| VV |  | -1,465*1,2*3 |  | -5.274 | [12 empty] | VV | 1 | 2 | True | 0 | ROZPOCET
| VV |  | -0,8*2,1*4 |  | -6.72 | [12 empty] | VV | 1 | 2 | True | 0 | ROZPOCET
| VV |  | -0,9*2,1 |  | -1.89 | [12 empty] | VV | 1 | 2 | True | 0 | ROZPOCET
| VV |  | 2.NP | [14 empty] | VV | 1 | 1 | True | 0 | ROZPOCET
| VV |  | (5,4+5+5,4)*2 |  | 31.6 | [12 empty] | VV | 1 | 2 | True | 0 | ROZPOCET
| VV |  | Součet |  | 168.516 | [12 empty] | VV | 1 | 4 | True | 1 | ROZPOCET
94 | K | 711111001 | Provedení izolace proti zemní vlhkosti natěradly a tmely za studena na ploše vodorovné V nátěrem penetračním | m2 | 918.284 |  | 0 | CS ÚRS 2022 01 |  | základní |  | 0 | 0 | 0 | 0 | 0 | 4 | K | 1 |  |  |  | ROZPOCET | 0 | 0 | 0 | 0 | 0 | 1 | 0 | 4 | -1296135138
| Online PSC |  | https://podminky.urs.cz/item/CS_URS_2022_01/711111001 | [14 empty] | Online PSC | 1
| VV |  | 67,784+581,11+269,39 |  | 918.284 | [12 empty] | VV | 1 | 2 | True | 1 | ROZPOCET
95 | K | 711112001 | Provedení izolace proti zemní vlhkosti natěradly a tmely za studena na ploše svislé S nátěrem penetračním | m2 | 15.82 |  | 0 | CS ÚRS 2022 01 |  | základní |  | 0 | 0 | 0 | 0 | 0 | 4 | K | 1 |  |  |  | ROZPOCET | 0 | 0 | 0 | 0 | 0 | 1 | 0 | 4 | 1535425048
| Online PSC |  | https://podminky.urs.cz/item/CS_URS_2022_01/711112001 | [14 empty] | Online PSC | 1
| VV |  | Přístavba, vytažení | [14 empty] | VV | 1 | 1 | True | 0 | ROZPOCET
| VV |  | (5,49+2,45+5,49+2,45)*0,5 |  | 7.94 | [12 empty] | VV | 1 | 2 | True | 0 | ROZPOCET
| VV |  | (5,43+5,43+2,45+2,45)*0,5 |  | 7.88 | [12 empty] | VV | 1 | 2 | True | 0 | ROZPOCET
| VV |  | Součet |  | 15.82 | [12 empty] | VV | 1 | 4 | True | 1 | ROZPOCET
96 | M | 11163150 | lak penetrační asfaltový | t | 0.392 |  | 0 | CS ÚRS 2022 01 |  | základní |  | 0 | 1 | 0.392 | 0 | 0 | 8 | M | 1 |  |  |  | ROZPOCET | 0 | 0 | 0 | 0 | 0 | 1 | 0 | 4 | -1144356398
| VV |  | (67,784+581,11+269,39+15,82)*0,4*1,05*0,001 |  | 0.392 | [12 empty] | VV | 1 | 2 | True | 0 | ROZPOCET
| VV |  | Součet |  | 0.392 | [12 empty] | VV | 1 | 4 | True | 1 | ROZPOCET
97 | K | 711141559 | Provedení izolace proti zemní vlhkosti pásy přitavením NAIP na ploše vodorovné V | m2 | 1065.42 |  | 0 | CS ÚRS 2022 01 |  | základní |  | 0 | 0.0004 | 0.42617 | 0 | 0 | 4 | K | 1 |  |  |  | ROZPOCET | 0 | 0 | 0 | 0 | 0 | 1 | 0 | 4 | -1727040782
| Online PSC |  | https://podminky.urs.cz/item/CS_URS_2022_01/711141559 | [14 empty] | Online PSC | 1
| VV |  | 1065,42 |  | 1065.42 | [12 empty] | VV | 1 | 2 | True | 0 | ROZPOCET
| VV |  | Součet |  | 1065.42 | [12 empty] | VV | 1 | 4 | True | 1 | ROZPOCET
98 | K | 711142559 | Provedení izolace proti zemní vlhkosti pásy přitavením NAIP na ploše svislé S | m2 | 15.82 |  | 0 | CS ÚRS 2022 01 |  | základní |  | 0 | 0.0004 | 0.006328 | 0 | 0 | 4 | K | 1 |  |  |  | ROZPOCET | 0 | 0 | 0 | 0 | 0 | 1 | 0 | 4 | -1710977101
| Online PSC |  | https://podminky.urs.cz/item/CS_URS_2022_01/711142559 | [14 empty] | Online PSC | 1
| VV |  | Přístavba, vytažení | [14 empty] | VV | 1 | 1 | True | 0 | ROZPOCET
| VV |  | (5,49+2,45+5,49+2,45)*0,5 |  | 7.94 | [12 empty] | VV | 1 | 2 | True | 0 | ROZPOCET
| VV |  | (5,43+5,43+2,45+2,45)*0,5 |  | 7.88 | [12 empty] | VV | 1 | 2 | True | 0 | ROZPOCET
| VV |  | Součet |  | 15.82 | [12 empty] | VV | 1 | 4 | True | 1 | ROZPOCET
99 | M | 62853004 | pás asfaltový natavitelný modifikovaný SBS tl 4,0mm s vložkou ze skleněné tkaniny a spalitelnou PE fólií nebo jemnozrnným minerálním posypem na horním povrchu | m2 | 1189.364 |  | 0 | CS ÚRS 2022 01 |  | základní |  | 0 | 0.0054 | 6.4226 | 0 | 0 | 8 | M | 1 |  |  |  | ROZPOCET | 0 | 0 | 0 | 0 | 0 | 1 | 0 | 4 | 1975591117
| VV |  | 15,82*1,1 |  | 17.402 | [12 empty] | VV | 1 | 2 | True | 0 | ROZPOCET
| VV |  | 1065,42*1,1 |  | 1171.962 | [12 empty] | VV | 1 | 2 | True | 0 | ROZPOCET
| VV |  | Součet |  | 1189.364 | [12 empty] | VV | 1 | 4 | True | 1 | ROZPOCET
100 | K | 998711102 | Přesun hmot pro izolace proti vodě, vlhkosti a plynům stanovený z hmotnosti přesunovaného materiálu vodorovná dopravní vzdálenost do 50 m v objektech výšky přes 6 do 12 m | t | 9.256 |  | 0 | CS ÚRS 2022 01 |  | základní |  | 0 | 0 | 0 | 0 | 0 | 4 | K | 1 |  |  |  | ROZPOCET | 0 | 0 | 0 | 0 | 0 | 1 | 0 | 4 | -443629142
| Online PSC |  | https://podminky.urs.cz/item/CS_URS_2022_01/998711102 | [14 empty] | Online PSC | 1
| D | 712. | Povlakové krytiny |  |  |  | 0 |  |  |  |  | 0 |  | 0 |  | 0 | 1 | D | 0 |  |  |  | ROZPOCET | [6 empty] | 0
101 | K | X272 | Střešní plášť věže na sušení hadic | m2 | 11.813 |  | 0 | * |  | základní |  | 0 | 0 | 0 | 0 | 0 | 4 | K | 1 |  |  |  | ROZPOCET | 0 | 0 | 0 | 0 | 0 | 1 | 0 | 4 | 1418025380
| P |  | Poznámka k položce: Specifikace dána Projektovou dokumentací D.1.1 | [14 empty] | P | 1
| VV |  | 5,25*2,25 |  | 11.813 | [12 empty] | VV | 1 | 2 | True | 0 | ROZPOCET
| VV |  | Součet |  | 11.813 | [12 empty] | VV | 1 | 4 | True | 1 | ROZPOCET
102 | K | 998712102 | Přesun hmot pro povlakové krytiny stanovený z hmotnosti přesunovaného materiálu vodorovná dopravní vzdálenost do 50 m v objektech výšky přes 6 do 12 m | t | 0.125 |  | 0 | CS ÚRS 2022 01 |  | základní |  | 0 | 0 | 0 | 0 | 0 | 4 | K | 1 |  |  |  | ROZPOCET | 0 | 0 | 0 | 0 | 0 | 1 | 0 | 4 | 1139815912
| Online PSC |  | https://podminky.urs.cz/item/CS_URS_2022_01/998712102 | [14 empty] | Online PSC | 1
| D | 713. | Izolace tepelné |  |  |  | 0 |  |  |  |  | 0 |  | 1.8836 |  | 0 | 1 | D | 0 |  |  |  | ROZPOCET | [6 empty] | 0
103 | K | 713121111 | Montáž tepelné izolace podlah rohožemi, pásy, deskami, dílci, bloky (izolační materiál ve specifikaci) kladenými volně jednovrstvá | m2 | 1452.391 |  | 0 | CS ÚRS 2022 01 |  | základní |  | 0 | 0 | 0 | 0 | 0 | 4 | K | 1 |  |  |  | ROZPOCET | 0 | 0 | 0 | 0 | 0 | 1 | 0 | 4 | -209485346
| Online PSC |  | https://podminky.urs.cz/item/CS_URS_2022_01/713121111 | [14 empty] | Online PSC | 1
| VV |  | Trapéz na nosnících | [14 empty] | VV | 1 | 1 | True | 0 | ROZPOCET
| VV |  | 5,68*(6,63+0,25+2,02) |  | 50.552 | [12 empty] | VV | 1 | 2 | True | 0 | ROZPOCET
| VV |  | 8,7*3,495 |  | 30.407 | [12 empty] | VV | 1 | 2 | True | 0 | ROZPOCET
| VV |  | 3,495*4,2 |  | 14.679 | [12 empty] | VV | 1 | 2 | True | 0 | ROZPOCET
| VV |  | 4,2*3,495*2 |  | 29.358 | [12 empty] | VV | 1 | 2 | True | 0 | ROZPOCET
| VV |  | 2,04*3,55 |  | 7.242 | [12 empty] | VV | 1 | 2 | True | 0 | ROZPOCET
| VV |  | 11,215*3,55 |  | 39.813 | [12 empty] | VV | 1 | 2 | True | 0 | ROZPOCET
| VV |  | podlaha 1.Np | [14 empty] | VV | 1 | 1 | True | 0 | ROZPOCET
| VV |  | 581,11+2*179,09+2*35,83+269,39 |  | 1280.34 | [12 empty] | VV | 1 | 2 | True | 0 | ROZPOCET
| VV |  | Součet |  | 1452.391 | [12 empty] | VV | 1 | 4 | True | 1 | ROZPOCET
104 | M | 28376553 | deska polystyrénová pro snížení kročejového hluku (max. zatížení 4 kN/m2) tl 30mm | m2 | 180.654 |  | 0 | CS ÚRS 2022 01 |  | základní |  | 0 | 0.00039 | 0.070455 | 0 | 0 | 8 | M | 1 |  |  |  | ROZPOCET | 0 | 0 | 0 | 0 | 0 | 1 | 0 | 4 | -1419915854
| VV |  | Trapéz na nosnících | [14 empty] | VV | 1 | 1 | True | 0 | ROZPOCET
| VV |  | 5,68*(6,63+0,25+2,02) |  | 50.552 | [12 empty] | VV | 1 | 2 | True | 0 | ROZPOCET
| VV |  | 8,7*3,495 |  | 30.407 | [12 empty] | VV | 1 | 2 | True | 0 | ROZPOCET
| VV |  | 3,495*4,2 |  | 14.679 | [12 empty] | VV | 1 | 2 | True | 0 | ROZPOCET
| VV |  | 4,2*3,495*2 |  | 29.358 | [12 empty] | VV | 1 | 2 | True | 0 | ROZPOCET
| VV |  | 2,04*3,55 |  | 7.242 | [12 empty] | VV | 1 | 2 | True | 0 | ROZPOCET
| VV |  | 11,215*3,55 |  | 39.813 | [12 empty] | VV | 1 | 2 | True | 0 | ROZPOCET
| VV |  | Součet |  | 172.051 | [12 empty] | VV | 1 | 4 | True | 1 | ROZPOCET
| VV |  | 172,051*1,05 'Přepočtené koeficientem množství |  | 180.654 | [12 empty] | VV | 1 | 2 | False | 1 | ROZPOCET
105 | M | 59052102 | deska tepelně izolační z tvrzené PU pěny vnitřní, kapilárně aktivní, prodyšná tl 30mm | m2 | 1061.498 |  | 0 | CS ÚRS 2022 01 |  | základní |  | 0 | 0.001 | 1.0615 | 0 | 0 | 8 | M | 1 |  |  |  | ROZPOCET | 0 | 0 | 0 | 0 | 0 | 1 | 0 | 4 | -1183012844
| VV |  | 581,11 "1NP |  | 581.11 | [12 empty] | VV | 1 | 2 | True | 0 | ROZPOCET
| VV |  | 2*(179,09+35,83) "1.NP |  | 429.84 | [12 empty] | VV | 1 | 2 | True | 0 | ROZPOCET
| VV |  | Součet |  | 1010.95 | [12 empty] | VV | 1 | 4 | True | 1 | ROZPOCET
| VV |  | 1010,95*1,05 'Přepočtené koeficientem množství |  | 1061.498 | [12 empty] | VV | 1 | 2 | False | 1 | ROZPOCET
106 | M | 59052104 | deska tepelně izolační z tvrzené PU pěny vnitřní, kapilárně aktivní, prodyšná tl 50mm | m2 | 282.86 |  | 0 | CS ÚRS 2022 01 |  | základní |  | 0 | 0.001 | 0.28286 | 0 | 0 | 8 | M | 1 |  |  |  | ROZPOCET | 0 | 0 | 0 | 0 | 0 | 1 | 0 | 4 | -1048093513
| VV |  | 269,39 "1.NP |  | 269.39 | [12 empty] | VV | 1 | 2 | True | 0 | ROZPOCET
| VV |  | Součet |  | 269.39 | [12 empty] | VV | 1 | 4 | True | 1 | ROZPOCET
| VV |  | 269,39*1,05 'Přepočtené koeficientem množství |  | 282.86 | [12 empty] | VV | 1 | 2 | False | 1 | ROZPOCET
107 | K | 713191132 | Montáž tepelné izolace stavebních konstrukcí - doplňky a konstrukční součásti podlah, stropů vrchem nebo střech překrytím fólií separační z PE | m2 | 1065.42 |  | 0 | CS ÚRS 2022 01 |  | základní |  | 0 | 0 | 0 | 0 | 0 | 16 | K | 1 |  |  |  | ROZPOCET | 0 | 0 | 0 | 0 | 0 | 1 | 0 | 16 | -584347278
| Online PSC |  | https://podminky.urs.cz/item/CS_URS_2022_01/713191132 | [14 empty] | Online PSC | 1
| VV |  | 179,09+35,83+581,11+269,39 "1.NP |  | 1065.42 | [12 empty] | VV | 1 | 2 | True | 1 | ROZPOCET
108 | M | 28329042 | fólie PE separační či ochranná tl 0,2mm | m2 | 1171.962 |  | 0 | CS ÚRS 2022 01 |  | základní |  | 0 | 0.0004 | 0.46878 | 0 | 0 | 32 | M | 1 |  |  |  | ROZPOCET | 0 | 0 | 0 | 0 | 0 | 1 | 0 | 16 | -1927207000
| VV |  | 179,09+35,83+581,11+269,39 "1.NP |  | 1065.42 | [12 empty] | VV | 1 | 2 | True | 1 | ROZPOCET
| VV |  | 1065,42*1,1 'Přepočtené koeficientem množství |  | 1171.962 | [12 empty] | VV | 1 | 2 | False | 1 | ROZPOCET
109 | K | 998713102 | Přesun hmot pro izolace tepelné stanovený z hmotnosti přesunovaného materiálu vodorovná dopravní vzdálenost do 50 m v objektech výšky přes 6 m do 12 m | t | 22.221 |  | 0 | CS ÚRS 2022 01 |  | základní |  | 0 | 0 | 0 | 0 | 0 | 4 | K | 1 |  |  |  | ROZPOCET | 0 | 0 | 0 | 0 | 0 | 1 | 0 | 4 | -10269423
| Online PSC |  | https://podminky.urs.cz/item/CS_URS_2022_01/998713102 | [14 empty] | Online PSC | 1
| D | 762. | Konstrukce tesařské |  |  |  | 0 |  |  |  |  | 0 |  | 1.743 |  | 0 | 1 | D | 0 |  |  |  | ROZPOCET | [6 empty] | 0
110 | K | 762813115.1 | Montáž vrchního záklopu z překližky na pero a drážku | m2 | 12.075 |  | 0 | * |  | základní |  | 0 | 0 | 0 | 0 | 0 | 4 | K | 1 |  |  |  | ROZPOCET | 0 | 0 | 0 | 0 | 0 | 1 | 0 | 4 | -1906167993
| P |  | Poznámka k položce: Specifikace dána Projektovou dokumentací D.1.1 | [14 empty] | P | 1
| VV |  | Střecha přístavba m.č. 1.18 | [14 empty] | VV | 1 | 1 | True | 0 | ROZPOCET
| VV |  | 5,25*2,3 |  | 12.075 | [12 empty] | VV | 1 | 2 | True | 0 | ROZPOCET
| VV |  | Součet |  | 12.075 | [12 empty] | VV | 1 | 4 | True | 1 | ROZPOCET
111 | M | 60621169.1 | překližka vodovzdorná hladká/hladká tl 20 mm | m2 | 12.679 |  | 0 | * |  | základní |  | 0 | 0 | 0 | 0 | 0 | 8 | M | 1 |  |  |  | ROZPOCET | 0 | 0 | 0 | 0 | 0 | 1 | 0 | 4 | 1077925975
| P |  | Poznámka k položce: Specifikace dána Projektovou dokumentací D.1.1 | [14 empty] | P | 1
| VV |  | 12,075*1,05 |  | 12.679 | [12 empty] | VV | 1 | 2 | True | 0 | ROZPOCET
| VV |  | Součet |  | 12.679 | [12 empty] | VV | 1 | 4 | True | 1 | ROZPOCET
112 | K | 762341016 | Bednění střech střech rovných sklonu do 60° s vyřezáním otvorů z dřevoštěpkových desek OSB šroubovaných na krokve na sraz, tloušťky desky 22 mm | m2 | 12.075 |  | 0 | CS ÚRS 2022 01 |  | základní |  | 0 | 0.01423 | 0.17183 | 0 | 0 | 16 | K | 1 |  |  |  | ROZPOCET | 0 | 0 | 0 | 0 | 0 | 1 | 0 | 16 | -288217505
| Online PSC |  | https://podminky.urs.cz/item/CS_URS_2022_01/762341016 | [14 empty] | Online PSC | 1
113 | K | 762342216 | Montáž laťování střech jednoduchých sklonu do 60° při osové vzdálenosti latí přes 360 do 600 mm | m2 | 11.44 |  | 0 | CS ÚRS 2022 01 |  | základní |  | 0 | 0 | 0 | 0 | 0 | 16 | K | 1 |  |  |  | ROZPOCET | 0 | 0 | 0 | 0 | 0 | 1 | 0 | 16 | 819919262
| Online PSC |  | https://podminky.urs.cz/item/CS_URS_2022_01/762342216 | [14 empty] | Online PSC | 1
| VV |  | 5,2*2,2 |  | 11.44 | [12 empty] | VV | 1 | 2 | True | 1 | ROZPOCET
114 | M | 60514101 | řezivo jehličnaté lať 10-25cm2 | m3 | 0.149 |  | 0 | CS ÚRS 2022 01 |  | základní |  | 0 | 0.55 | 0.08195 | 0 | 0 | 32 | M | 1 |  |  |  | ROZPOCET | 0 | 0 | 0 | 0 | 0 | 1 | 0 | 16 | 1816444222
| VV |  | 0,1488 |  | 0.149 | [12 empty] | VV | 1 | 2 | True | 0 | ROZPOCET
| VV |  | Součet |  | 0.149 | [12 empty] | VV | 1 | 4 | True | 1 | ROZPOCET
115 | K | 762342511 | Montáž laťování montáž kontralatí na podklad bez tepelné izolace | m | 1066 |  | 0 | CS ÚRS 2022 01 |  | základní |  | 0 | 2e-05 | 0.02132 | 0 | 0 | 16 | K | 1 |  |  |  | ROZPOCET | 0 | 0 | 0 | 0 | 0 | 1 | 0 | 16 | 846082359
| Online PSC |  | https://podminky.urs.cz/item/CS_URS_2022_01/762342511 | [14 empty] | Online PSC | 1
116 | K | 762822110 | Montáž stropních trámů z hraněného a polohraněného řeziva s trámovými výměnami, průřezové plochy do 144 cm2 | m | 13.2 |  | 0 | CS ÚRS 2022 01 |  | základní |  | 0 | 0 | 0 | 0 | 0 | 16 | K | 1 |  |  |  | ROZPOCET | 0 | 0 | 0 | 0 | 0 | 1 | 0 | 16 | -468418083
| Online PSC |  | https://podminky.urs.cz/item/CS_URS_2022_01/762822110 | [14 empty] | Online PSC | 1
| VV |  | 6*2,2 |  | 13.2 | [12 empty] | VV | 1 | 2 | True | 1 | ROZPOCET
117 | M | 60512125 | hranol stavební řezivo průřezu do 120cm2 do dl 6m | m3 | 2.669 |  | 0 | CS ÚRS 2022 01 |  | základní |  | 0 | 0.55 | 1.468 | 0 | 0 | 32 | M | 1 |  |  |  | ROZPOCET | 0 | 0 | 0 | 0 | 0 | 1 | 0 | 16 | 18499419
| VV |  | 2,2*6*0,06*0,14 |  | 0.111 | [12 empty] | VV | 1 | 2 | True | 0 | ROZPOCET
| VV |  | 1066*0,04*0,06 |  | 2.558 | [12 empty] | VV | 1 | 2 | True | 0 | ROZPOCET
| VV |  | Součet |  | 2.669 | [12 empty] | VV | 1 | 4 | True | 1 | ROZPOCET
118 | K | 998762102 | Přesun hmot pro konstrukce tesařské stanovený z hmotnosti přesunovaného materiálu vodorovná dopravní vzdálenost do 50 m v objektech výšky přes 6 do 12 m | t | 17.584 |  | 0 | CS ÚRS 2022 01 |  | základní |  | 0 | 0 | 0 | 0 | 0 | 4 | K | 1 |  |  |  | ROZPOCET | 0 | 0 | 0 | 0 | 0 | 1 | 0 | 4 | -1027781273
| Online PSC |  | https://podminky.urs.cz/item/CS_URS_2022_01/998762102 | [14 empty] | Online PSC | 1
| D | 764. | Konstrukce klempířské |  |  |  | 0 |  |  |  |  | 0 |  | 4.1815 |  | 0 | 1 | D | 0 |  |  |  | ROZPOCET | [6 empty] | 0
119 | K | 764216644 | Oplechování parapetů z pozinkovaného plechu s povrchovou úpravou rovných celoplošně lepené, bez rohů rš 330 mm | m | 59.13 |  | 0 | CS ÚRS 2022 01 |  | základní |  | 0 | 0.00358 | 0.21169 | 0 | 0 | 4 | K | 1 |  |  |  | ROZPOCET | 0 | 0 | 0 | 0 | 0 | 1 | 0 | 4 | 1897058309
| Online PSC |  | https://podminky.urs.cz/item/CS_URS_2022_01/764216644 | [14 empty] | Online PSC | 1
| VV |  | 1.NP | [14 empty] | VV | 1 | 1 | True | 0 | ROZPOCET
| VV |  | 1,4*11 |  | 15.4 | [12 empty] | VV | 1 | 2 | True | 0 | ROZPOCET
| VV |  | 0,475*4 |  | 1.9 | [12 empty] | VV | 1 | 2 | True | 0 | ROZPOCET
| VV |  | 1,425*2 |  | 2.85 | [12 empty] | VV | 1 | 2 | True | 0 | ROZPOCET
| VV |  | 1,465*9 |  | 13.185 | [12 empty] | VV | 1 | 2 | True | 0 | ROZPOCET
| VV |  | 1,465 |  | 1.465 | [12 empty] | VV | 1 | 2 | True | 0 | ROZPOCET
| VV |  | 1,38 |  | 1.38 | [12 empty] | VV | 1 | 2 | True | 0 | ROZPOCET
| VV |  | 2.NP | [14 empty] | VV | 1 | 1 | True | 0 | ROZPOCET
| VV |  | 1,38 |  | 1.38 | [12 empty] | VV | 1 | 2 | True | 0 | ROZPOCET
| VV |  | 1,435 |  | 1.435 | [12 empty] | VV | 1 | 2 | True | 0 | ROZPOCET
| VV |  | 1,465*9 |  | 13.185 | [12 empty] | VV | 1 | 2 | True | 0 | ROZPOCET
| VV |  | 1,5*4 |  | 6 | [12 empty] | VV | 1 | 2 | True | 0 | ROZPOCET
| VV |  | 0,475*2 |  | 0.95 | [12 empty] | VV | 1 | 2 | True | 0 | ROZPOCET
| VV |  | Součet |  | 59.13 | [12 empty] | VV | 1 | 4 | True | 1 | ROZPOCET
120 | K | 764222431 | Oplechování střešních prvků z hliníkového plechu okapu okapovým plechem střechy rovné rš 150 mm | m | 140.45 |  | 0 | CS ÚRS 2022 01 |  | základní |  | 0 | 0.00038 | 0.053371 | 0 | 0 | 4 | K | 1 |  |  |  | ROZPOCET | 0 | 0 | 0 | 0 | 0 | 1 | 0 | 4 | -164409137
| Online PSC |  | https://podminky.urs.cz/item/CS_URS_2022_01/764222431 | [14 empty] | Online PSC | 1
| VV |  | 5,25 |  | 5.25 | [12 empty] | VV | 1 | 2 | True | 0 | ROZPOCET
| VV |  | 2,9 |  | 2.9 | [12 empty] | VV | 1 | 2 | True | 0 | ROZPOCET
| VV |  | 66,15*2 |  | 132.3 | [12 empty] | VV | 1 | 2 | True | 0 | ROZPOCET
| VV |  | Součet |  | 140.45 | [12 empty] | VV | 1 | 4 | True | 1 | ROZPOCET
121 | K | 764521404 | Žlab podokapní z hliníkového plechu včetně háků a čel půlkruhový rš 330 mm | m | 140.45 |  | 0 | CS ÚRS 2022 01 |  | základní |  | 0 | 0.00091 | 0.12781 | 0 | 0 | 4 | K | 1 |  |  |  | ROZPOCET | 0 | 0 | 0 | 0 | 0 | 1 | 0 | 4 | -643767035
| Online PSC |  | https://podminky.urs.cz/item/CS_URS_2022_01/764521404 | [14 empty] | Online PSC | 1
| VV |  | 66,15*2 |  | 132.3 | [12 empty] | VV | 1 | 2 | True | 0 | ROZPOCET
| VV |  | 5,25 |  | 5.25 | [12 empty] | VV | 1 | 2 | True | 0 | ROZPOCET
| VV |  | 2,9 |  | 2.9 | [12 empty] | VV | 1 | 2 | True | 0 | ROZPOCET
| VV |  | Součet |  | 140.45 | [12 empty] | VV | 1 | 4 | True | 1 | ROZPOCET
122 | K | 764521464 | Žlab podokapní z hliníkového plechu včetně háků a čel kotlík hranatý, rš žlabu/průměr svodu 330/100 mm | kus | 7 |  | 0 | CS ÚRS 2022 01 |  | základní |  | 0 | 0.0002 | 0.0014 | 0 | 0 | 4 | K | 1 |  |  |  | ROZPOCET | 0 | 0 | 0 | 0 | 0 | 1 | 0 | 4 | 20598499
| Online PSC |  | https://podminky.urs.cz/item/CS_URS_2022_01/764521464 | [14 empty] | Online PSC | 1
123 | K | 764528422 | Svod z hliníkového plechu včetně objímek, kolen a odskoků kruhový, průměru 100 mm | m | 70.44 |  | 0 | CS ÚRS 2022 01 |  | základní |  | 0 | 0.00108 | 0.076075 | 0 | 0 | 4 | K | 1 |  |  |  | ROZPOCET | 0 | 0 | 0 | 0 | 0 | 1 | 0 | 4 | 933170905
| Online PSC |  | https://podminky.urs.cz/item/CS_URS_2022_01/764528422 | [14 empty] | Online PSC | 1
| VV |  | 7,98*8+3,4 |  | 67.24 | [12 empty] | VV | 1 | 2 | True | 0 | ROZPOCET
| VV |  | 3,2 |  | 3.2 | [12 empty] | VV | 1 | 2 | True | 0 | ROZPOCET
| VV |  | Součet |  | 70.44 | [12 empty] | VV | 1 | 4 | True | 1 | ROZPOCET
124 | K | 764222403 | Oplechování střešních prvků z hliníkového plechu štítu závětrnou lištou rš 250 mm | m | 37.2 |  | 0 | CS ÚRS 2022 01 |  | základní |  | 0 | 0.00057 | 0.021204 | 0 | 0 | 4 | K | 1 |  |  |  | ROZPOCET | 0 | 0 | 0 | 0 | 0 | 1 | 0 | 4 | -992139800
| Online PSC |  | https://podminky.urs.cz/item/CS_URS_2022_01/764222403 | [14 empty] | Online PSC | 1
| VV |  | Štíty, před zateplením | [14 empty] | VV | 1 | 1 | True | 0 | ROZPOCET
| VV |  | 9,3*4 |  | 37.2 | [12 empty] | VV | 1 | 2 | True | 0 | ROZPOCET
| VV |  | Součet |  | 37.2 | [12 empty] | VV | 1 | 4 | True | 1 | ROZPOCET
125 | K | 764121431 | Krytina z hliníkového plechu s úpravou u okapů, prostupů a výčnělků střechy rovné drážkováním z tabulí, velikosti 1000 x 2000 mm, sklon střechy do 30° | m2 | 1247.27 |  | 0 | CS ÚRS 2022 01 |  | základní |  | 0 | 0.00285 | 3.5547 | 0 | 0 | 16 | K | 1 |  |  |  | ROZPOCET | 0 | 0 | 0 | 0 | 0 | 1 | 0 | 16 | 1270100847
| Online PSC |  | https://podminky.urs.cz/item/CS_URS_2022_01/764121431 | [14 empty] | Online PSC | 1
| VV |  | 1228,92 |  | 1228.92 | [12 empty] | VV | 1 | 2 | True | 0 | ROZPOCET
| VV |  | 6,8 |  | 6.8 | [12 empty] | VV | 1 | 2 | True | 0 | ROZPOCET
| VV |  | 11,55 |  | 11.55 | [12 empty] | VV | 1 | 2 | True | 0 | ROZPOCET
| VV |  | Součet |  | 1247.27 | [12 empty] | VV | 1 | 4 | True | 1 | ROZPOCET
126 | K | 764221415 | Oplechování střešních prvků z hliníkového plechu hřebene nevětraného s použitím hřebenového plechu rš 400 mm | m | 66.15 |  | 0 | CS ÚRS 2022 01 |  | základní |  | 0 | 0.0009 | 0.059535 | 0 | 0 | 16 | K | 1 |  |  |  | ROZPOCET | 0 | 0 | 0 | 0 | 0 | 1 | 0 | 16 | 1600784171
| Online PSC |  | https://podminky.urs.cz/item/CS_URS_2022_01/764221415 | [14 empty] | Online PSC | 1
127 | K | 764222433 | Oplechování střešních prvků z hliníkového plechu okapu okapovým plechem střechy rovné rš 250 mm | m | 135.2 |  | 0 | CS ÚRS 2022 01 |  | základní |  | 0 | 0.00056 | 0.075712 | 0 | 0 | 16 | K | 1 |  |  |  | ROZPOCET | 0 | 0 | 0 | 0 | 0 | 1 | 0 | 16 | -1735055234
| Online PSC |  | https://podminky.urs.cz/item/CS_URS_2022_01/764222433 | [14 empty] | Online PSC | 1
| VV |  | 66,150*2+2,9 |  | 135.2 | [12 empty] | VV | 1 | 2 | True | 1 | ROZPOCET
128 | K | 998764102 | Přesun hmot pro konstrukce klempířské stanovený z hmotnosti přesunovaného materiálu vodorovná dopravní vzdálenost do 50 m v objektech výšky přes 6 do 12 m | t | 4.182 |  | 0 | CS ÚRS 2022 01 |  | základní |  | 0 | 0 | 0 | 0 | 0 | 4 | K | 1 |  |  |  | ROZPOCET | 0 | 0 | 0 | 0 | 0 | 1 | 0 | 4 | 129803389
| Online PSC |  | https://podminky.urs.cz/item/CS_URS_2022_01/998764102 | [14 empty] | Online PSC | 1
| D | 766. | Konstrukce truhlářské |  |  |  | 0 |  |  |  |  | 0 |  | 2.1146 |  | 0 | 1 | D | 0 |  |  |  | ROZPOCET | [6 empty] | 0
129 | K | 767627306 | Montáž oken zdvojených Příplatek k cenám za připojovací spáru mezi ostěním a rámem vnitřní parotěsnou páskou | m | 108.3 |  | 0 | CS ÚRS 2022 01 |  | základní |  | 0 | 6e-05 | 0.006498 | 0 | 0 | 4 | K | 1 |  |  |  | ROZPOCET | 0 | 0 | 0 | 0 | 0 | 1 | 0 | 4 | -364178096
| Online PSC |  | https://podminky.urs.cz/item/CS_URS_2022_01/767627306 | [14 empty] | Online PSC | 1
| VV |  | 3*(1,4*2+3,05*2) |  | 26.7 | [12 empty] | VV | 1 | 2 | True | 0 | ROZPOCET
| VV |  | 8*(1,4*2+3,7*2) |  | 81.6 | [12 empty] | VV | 1 | 2 | True | 0 | ROZPOCET
| VV |  | Součet |  | 108.3 | [12 empty] | VV | 1 | 4 | True | 1 | ROZPOCET
130 | K | 767627307 | Montáž oken zdvojených Příplatek k cenám za připojovací spáru mezi ostěním a rámem venkovní paropropustnou páskou | m | 108.3 |  | 0 | CS ÚRS 2022 01 |  | základní |  | 0 | 7e-05 | 0.007581 | 0 | 0 | 4 | K | 1 |  |  |  | ROZPOCET | 0 | 0 | 0 | 0 | 0 | 1 | 0 | 4 | 1336625878
| Online PSC |  | https://podminky.urs.cz/item/CS_URS_2022_01/767627307 | [14 empty] | Online PSC | 1
| VV |  | 3*(1,4*2+3,05*2) |  | 26.7 | [12 empty] | VV | 1 | 2 | True | 0 | ROZPOCET
| VV |  | 8*(1,4*2+3,7*2) |  | 81.6 | [12 empty] | VV | 1 | 2 | True | 0 | ROZPOCET
| VV |  | Součet |  | 108.3 | [12 empty] | VV | 1 | 4 | True | 1 | ROZPOCET
131 | K | KU | Kuchyňská linka (skříňky, pracovní deska 6,2 m), specifikace v dokumentaci | ks | 1 |  | 0 |  |  | základní |  | 0 | 0 | 0 | 0 | 0 | 4 | K | 1 |  |  |  | ROZPOCET | 0 | 0 | 0 | 0 | 0 | 1 | 0 | 4 | 536528553
| P |  | Poznámka k položce: Specifikace dána Projektovou dokumentací, část Specifikace 3 Truhlářské výrobky | [14 empty] | P | 1
132 | K | 766622117 | Montáž oken plastových včetně montáže rámu plochy přes 1 m2 pevných do zdiva, výšky přes 2,5 m | m2 | 54.25 |  | 0 | CS ÚRS 2022 01 |  | základní |  | 0 | 0.00027 | 0.014648 | 0 | 0 | 16 | K | 1 |  |  |  | ROZPOCET | 0 | 0 | 0 | 0 | 0 | 1 | 0 | 16 | 659092772
| Online PSC |  | https://podminky.urs.cz/item/CS_URS_2022_01/766622117 | [14 empty] | Online PSC | 1
| VV |  | 1,4*3,05*3 "O01 |  | 12.81 | [12 empty] | VV | 1 | 2 | True | 0 | ROZPOCET
| VV |  | 1,4*3,7*8 "O02 |  | 41.44 | [12 empty] | VV | 1 | 2 | True | 0 | ROZPOCET
| VV |  | Součet |  | 54.25 | [12 empty] | VV | 1 | 4 | True | 1 | ROZPOCET
133 | M | 61140048 | okno plastové s fixním zasklením trojsklo přes plochu 1m2 přes v 2,5m | m2 | 54.25 |  | 0 | CS ÚRS 2022 01 |  | základní |  | 0 | 0.03395 | 1.8418 | 0 | 0 | 32 | M | 1 |  |  |  | ROZPOCET | 0 | 0 | 0 | 0 | 0 | 1 | 0 | 16 | -1605477479
| VV |  | 1,4*3,05*3 "O01 |  | 12.81 | [12 empty] | VV | 1 | 2 | True | 0 | ROZPOCET
| VV |  | 1,4*3,7*8 "O02 |  | 41.44 | [12 empty] | VV | 1 | 2 | True | 0 | ROZPOCET
| VV |  | Součet |  | 54.25 | [12 empty] | VV | 1 | 4 | True | 1 | ROZPOCET
134 | K | 766660001 | Montáž dveřních křídel dřevěných nebo plastových otevíravých do ocelové zárubně povrchově upravených jednokřídlových, šířky do 800 mm | kus | 11 |  | 0 | CS ÚRS 2022 01 |  | základní |  | 0 | 0 | 0 | 0 | 0 | 16 | K | 1 |  |  |  | ROZPOCET | 0 | 0 | 0 | 0 | 0 | 1 | 0 | 16 | -1223901671
| Online PSC |  | https://podminky.urs.cz/item/CS_URS_2022_01/766660001 | [14 empty] | Online PSC | 1
135 | M | 61160052.R | Dveře vnitřní jednokřídlé 800x1970mm - Materiál: laminát - Povrchová úprava: světle šedá - Zárubeň: ocelová hranatá - Povrchová úprava: světle šedá - Práh: přechodová lišta - Kování: rozetové - Ovládání: klika/klika - kovové, provedení nerez mat. - Vložka: cylindrická | kus | 8 |  | 0 |  |  | základní |  | 0 | 0.016 | 0.128 | 0 | 0 | 32 | M | 1 |  |  |  | ROZPOCET | 0 | 0 | 0 | 0 | 0 | 1 | 0 | 16 | 968183074
| VV |  | 8 "D02 |  | 8 | [12 empty] | VV | 1 | 2 | True | 0 | ROZPOCET
| VV |  | Součet |  | 8 | [12 empty] | VV | 1 | 4 | True | 1 | ROZPOCET
136 | M | 61160051.R | Dveře vnitřní jednokřídlé 700x1970mm - Materiál: laminát - Povrchová úprava: světle šedá - Zárubeň: ocelová hranatá - Povrchová úprava: světle šedá - Práh: přechodová lišta - Kování: rozetové - Ovládání: klika/klika - kovové, provedení nerez mat. - Vložka: cylindrická | kus | 3 |  | 0 |  |  | základní |  | 0 | 0.0155 | 0.0465 | 0 | 0 | 32 | M | 1 |  |  |  | ROZPOCET | 0 | 0 | 0 | 0 | 0 | 1 | 0 | 16 | 919697817
| VV |  | 3 "D3 |  | 3 | [12 empty] | VV | 1 | 2 | True | 1 | ROZPOCET
137 | K | 766660002 | Montáž dveřních křídel dřevěných nebo plastových otevíravých do ocelové zárubně povrchově upravených jednokřídlových, šířky přes 800 mm | kus | 1 |  | 0 | CS ÚRS 2022 01 |  | základní |  | 0 | 0 | 0 | 0 | 0 | 16 | K | 1 |  |  |  | ROZPOCET | 0 | 0 | 0 | 0 | 0 | 1 | 0 | 16 | -1861076748
| Online PSC |  | https://podminky.urs.cz/item/CS_URS_2022_01/766660002 | [14 empty] | Online PSC | 1
138 | M | 61160053.R | Dveře vnitřní jednokřídlé 900x1970mm - Materiál: laminát - Povrchová úprava: světle šedá - Zárubeň: ocelová hranatá - Povrchová úprava: světle šedá - Práh: přechodová lišta - Kování: rozetové - Ovládání: klika/klika - kovové, provedení nerez mat. - Vložka: cylindrická | kus | 1 |  | 0 |  |  | základní |  | 0 | 0.0175 | 0.0175 | 0 | 0 | 32 | M | 1 |  |  |  | ROZPOCET | 0 | 0 | 0 | 0 | 0 | 1 | 0 | 16 | -1751187980
| VV |  | 1 "D01 |  | 1 | [12 empty] | VV | 1 | 2 | True | 1 | ROZPOCET
139 | K | 766660011 | Montáž dveřních křídel dřevěných nebo plastových otevíravých do ocelové zárubně povrchově upravených dvoukřídlových, šířky do 1450 mm | kus | 1 |  | 0 | CS ÚRS 2022 01 |  | základní |  | 0 | 0 | 0 | 0 | 0 | 16 | K | 1 |  |  |  | ROZPOCET | 0 | 0 | 0 | 0 | 0 | 1 | 0 | 16 | -1593444340
| Online PSC |  | https://podminky.urs.cz/item/CS_URS_2022_01/766660011 | [14 empty] | Online PSC | 1
140 | M | 61162103.R | Dveře vnitřní dvoukřídlé 1000x1970mm - Materiál: laminát - Povrchová úprava: světle šedá - Zárubeň: ocelová hranatá - Povrchová úprava: světle šedá - Práh: přechodová lišta - Kování: rozetové - Ovládání: klika/klika - kovové, provedení nerez mat. - Vložka: cylindrická - Pevné křídlo zajištěno pomocí dvou zástrčí | kus | 1 |  | 0 |  |  | základní |  | 0 | 0.029 | 0.029 | 0 | 0 | 32 | M | 1 |  |  |  | ROZPOCET | 0 | 0 | 0 | 0 | 0 | 1 | 0 | 16 | 2080786334
| VV |  | 1 "D11 |  | 1 | [12 empty] | VV | 1 | 2 | True | 0 | ROZPOCET
| VV |  | Součet |  | 1 | [12 empty] | VV | 1 | 4 | True | 1 | ROZPOCET
141 | K | 766694112 | Montáž ostatních truhlářských konstrukcí parapetních desek dřevěných nebo plastových šířky do 300 mm, délky přes 1000 do 1600 mm | kus | 11 |  | 0 | CS ÚRS 2022 01 |  | základní |  | 0 | 0 | 0 | 0 | 0 | 16 | K | 1 |  |  |  | ROZPOCET | 0 | 0 | 0 | 0 | 0 | 1 | 0 | 16 | 1897419482
| Online PSC |  | https://podminky.urs.cz/item/CS_URS_2022_01/766694112 | [14 empty] | Online PSC | 1
| VV |  | 3+8 |  | 11 | [12 empty] | VV | 1 | 2 | True | 0 | ROZPOCET
| VV |  | Součet |  | 11 | [12 empty] | VV | 1 | 4 | True | 1 | ROZPOCET
142 | M | 61144401 | parapet plastový vnitřní komůrkový tl 20mm š 250mm | m | 15.4 |  | 0 | CS ÚRS 2022 01 |  | základní |  | 0 | 0.0015 | 0.0231 | 0 | 0 | 32 | M | 1 |  |  |  | ROZPOCET | 0 | 0 | 0 | 0 | 0 | 1 | 0 | 16 | 1980951791
| VV |  | (3+8)*1,400 |  | 15.4 | [12 empty] | VV | 1 | 2 | True | 1 | ROZPOCET
143 | K | 766-PPTZ | Prostor pro tepelnou zátěž (infrasauna) -rozměry: 1600x1200x2100mm -materiál: vnitřní a vnější obklad stěn a stropu je provedený z bezsukatého dřeva osiky STS -technologie: 7 širokospektrálních zářičů -regulace: nerezové podsvícené tlačítko pro zapnutí a vypnutí infrazářičů s automatickým vypnutím po 25 minutách provozu -dveře: celoskleněné ve skleněné stěně, sklo kalené, 8 mm s panty sklo – sklo -vybavení: celoskleněná přední stěna, skleněná stěna na zadní stěně v interiéru sauny, lavice, opěrky zad, podlahový rošt + zateplení podlahy sauny | kpl | 1 |  | 0 |  |  | základní |  | 0 | 0 | 0 | 0 | 0 | 4 | K | 1 |  |  |  | ROZPOCET | 0 | 0 | 0 | 0 | 0 | 1 | 0 | 4 | 1946483184
144 | K | 998766102 | Přesun hmot pro konstrukce truhlářské stanovený z hmotnosti přesunovaného materiálu vodorovná dopravní vzdálenost do 50 m v objektech výšky přes 6 do 12 m | t | 0.715 |  | 0 | CS ÚRS 2022 01 |  | základní |  | 0 | 0 | 0 | 0 | 0 | 4 | K | 1 |  |  |  | ROZPOCET | 0 | 0 | 0 | 0 | 0 | 1 | 0 | 4 | 733880452
| Online PSC |  | https://podminky.urs.cz/item/CS_URS_2022_01/998766102 | [14 empty] | Online PSC | 1
| D | 767. | Konstrukce zámečnické |  |  |  | 0 |  |  |  |  | 0 |  | 3.965 |  | 0 | 1 | D | 0 |  |  |  | ROZPOCET | [6 empty] | 0
145 | K | X265.1 | Ocelové konstrukce-CFRHS 80x80x4, dodávka a montáž, včetně povrchové úpravy | kg | 189.9 |  | 0 |  |  | základní |  | 0 | 0 | 0 | 0 | 0 | 4 | K | 1 |  |  |  | ROZPOCET | 0 | 0 | 0 | 0 | 0 | 1 | 0 | 4 | 522389531
| P |  | Poznámka k položce: Specifikace dána Projektovou dokumentací D.1.2 | [14 empty] | P | 1
146 | K | X265.10 | Ocelové konstrukce-SHS80/80/5, dodávka a montáž, včetně povrchové úpravy | kg | 1459.32 |  | 0 |  |  | základní |  | 0 | 0 | 0 | 0 | 0 | 4 | K | 1 |  |  |  | ROZPOCET | 0 | 0 | 0 | 0 | 0 | 1 | 0 | 4 | 1256541193
| P |  | Poznámka k položce: Specifikace dána Projektovou dokumentací D.1.2 | [14 empty] | P | 1
147 | K | X265.11 | Ocelové konstrukce-SHS80/805, dodávka a montáž, včetně povrchové úpravy | kg | 69.87 |  | 0 |  |  | základní |  | 0 | 0 | 0 | 0 | 0 | 4 | K | 1 |  |  |  | ROZPOCET | 0 | 0 | 0 | 0 | 0 | 1 | 0 | 4 | 692248508
| P |  | Poznámka k položce: Specifikace dána Projektovou dokumentací D.1.2 | [14 empty] | P | 1
148 | K | X265.12 | Ocelové konstrukce-SHS90/90/5, dodávka a montáž, včetně povrchové úpravy | kg | 356.39 |  | 0 |  |  | základní |  | 0 | 0 | 0 | 0 | 0 | 4 | K | 1 |  |  |  | ROZPOCET | 0 | 0 | 0 | 0 | 0 | 1 | 0 | 4 | -50477260
| P |  | Poznámka k položce: Specifikace dána Projektovou dokumentací D.1.2 | [14 empty] | P | 1
149 | K | X265.13 | Ocelové konstrukce-Schodiště - pororošt 1, dodávka a montáž, včetně povrchové úpravy | kg | 166.42 |  | 0 |  |  | základní |  | 0 | 0 | 0 | 0 | 0 | 4 | K | 1 |  |  |  | ROZPOCET | 0 | 0 | 0 | 0 | 0 | 1 | 0 | 4 | 49749791
| P |  | Poznámka k položce: Specifikace dána Projektovou dokumentací D.1.2 | [14 empty] | P | 1
150 | K | X265.14 | Ocelové konstrukce-Schodiště - pororošt 2, dodávka a montáž, včetně povrchové úpravy | kg | 3902.24 |  | 0 |  |  | základní |  | 0 | 0 | 0 | 0 | 0 | 4 | K | 1 |  |  |  | ROZPOCET | 0 | 0 | 0 | 0 | 0 | 1 | 0 | 4 | 1579979381
| P |  | Poznámka k položce: Specifikace dána Projektovou dokumentací D.1.2 | [14 empty] | P | 1
151 | K | X265.15 | Ocelové konstrukce-UPE 100, dodávka a montáž, včetně povrchové úpravy | kg | 2464.9 |  | 0 |  |  | základní |  | 0 | 0 | 0 | 0 | 0 | 4 | K | 1 |  |  |  | ROZPOCET | 0 | 0 | 0 | 0 | 0 | 1 | 0 | 4 | 840248584
| P |  | Poznámka k položce: Specifikace dána Projektovou dokumentací D.1.2 | [14 empty] | P | 1
152 | K | X265.16 | Ocelové konstrukce-UPE 101, dodávka a montáž, včetně povrchové úpravy | kg | 25.91 |  | 0 |  |  | základní |  | 0 | 0 | 0 | 0 | 0 | 4 | K | 1 |  |  |  | ROZPOCET | 0 | 0 | 0 | 0 | 0 | 1 | 0 | 4 | -1864256717
| P |  | Poznámka k položce: Specifikace dána Projektovou dokumentací D.1.2 | [14 empty] | P | 1
153 | K | X265.17 | Ocelové konstrukce-UPE 120, dodávka a montáž, včetně povrchové úpravy | kg | 270.83 |  | 0 |  |  | základní |  | 0 | 0 | 0 | 0 | 0 | 4 | K | 1 |  |  |  | ROZPOCET | 0 | 0 | 0 | 0 | 0 | 1 | 0 | 4 | 1999042895
| P |  | Poznámka k položce: Specifikace dána Projektovou dokumentací D.1.2 | [14 empty] | P | 1
154 | K | X265.18 | Ocelové konstrukce-UPE 200, dodávka a montáž, včetně povrchové úpravy | kg | 284.17 |  | 0 |  |  | základní |  | 0 | 0 | 0 | 0 | 0 | 4 | K | 1 |  |  |  | ROZPOCET | 0 | 0 | 0 | 0 | 0 | 1 | 0 | 4 | 1707288683
| P |  | Poznámka k položce: Specifikace dána Projektovou dokumentací D.1.2 | [14 empty] | P | 1
155 | K | X265.19 | Ocelové konstrukce-SHS70/70/5, dodávka a montáž, včetně povrchové úpravy | kg | 403.49 |  | 0 |  |  | základní |  | 0 | 0 | 0 | 0 | 0 | 4 | K | 1 |  |  |  | ROZPOCET | 0 | 0 | 0 | 0 | 0 | 1 | 0 | 4 | -1716266586
| P |  | Poznámka k položce: Specifikace dána Projektovou dokumentací D.1.2 | [14 empty] | P | 1
156 | K | X265.2 | Ocelové konstrukce-IPE 140, dodávka a montáž, včetně povrchové úpravy | kg | 48.67 |  | 0 |  |  | základní |  | 0 | 0 | 0 | 0 | 0 | 4 | K | 1 |  |  |  | ROZPOCET | 0 | 0 | 0 | 0 | 0 | 1 | 0 | 4 | -1961515580
| P |  | Poznámka k položce: Specifikace dána Projektovou dokumentací D.1.2 | [14 empty] | P | 1
157 | K | X265.20 | Ocelové konstrukce-C profil 80x40x15x2,5, dodávka a montáž, včetně povrchové úpravy | kg | 3436.78 |  | 0 |  |  | základní |  | 0 | 0 | 0 | 0 | 0 | 4 | K | 1 |  |  |  | ROZPOCET | 0 | 0 | 0 | 0 | 0 | 1 | 0 | 4 | -2116196855
| P |  | Poznámka k položce: Specifikace dána Projektovou dokumentací D.1.2 | [14 empty] | P | 1
158 | K | X265.3 | Ocelové konstrukce-IPE 160, dodávka a montáž, včetně povrchové úpravy | kg | 373.66 |  | 0 |  |  | základní |  | 0 | 0 | 0 | 0 | 0 | 4 | K | 1 |  |  |  | ROZPOCET | 0 | 0 | 0 | 0 | 0 | 1 | 0 | 4 | -12593072
| P |  | Poznámka k položce: Specifikace dána Projektovou dokumentací D.1.2 | [14 empty] | P | 1
159 | K | X265.4 | Ocelové konstrukce-IPE 180, dodávka a montáž, včetně povrchové úpravy | kg | 999.31 |  | 0 |  |  | základní |  | 0 | 0 | 0 | 0 | 0 | 4 | K | 1 |  |  |  | ROZPOCET | 0 | 0 | 0 | 0 | 0 | 1 | 0 | 4 | -521504265
| P |  | Poznámka k položce: Specifikace dána Projektovou dokumentací D.1.2 | [14 empty] | P | 1
160 | K | X265.5 | Ocelové konstrukce-IPE 200, dodávka a montáž, včetně povrchové úpravy | kg | 1312.52 |  | 0 |  |  | základní |  | 0 | 0 | 0 | 0 | 0 | 4 | K | 1 |  |  |  | ROZPOCET | 0 | 0 | 0 | 0 | 0 | 1 | 0 | 4 | 1538513150
| P |  | Poznámka k položce: Specifikace dána Projektovou dokumentací D.1.2 | [14 empty] | P | 1
161 | K | X265.6 | Ocelové konstrukce-IPE 220, dodávka a montáž, včetně povrchové úpravy | kg | 415.26 |  | 0 |  |  | základní |  | 0 | 0 | 0 | 0 | 0 | 4 | K | 1 |  |  |  | ROZPOCET | 0 | 0 | 0 | 0 | 0 | 1 | 0 | 4 | -1782173623
| P |  | Poznámka k položce: Specifikace dána Projektovou dokumentací D.1.2 | [14 empty] | P | 1
162 | K | X265.7 | Ocelové konstrukce-IPE 270, dodávka a montáž, včetně povrchové úpravy | kg | 826.61 |  | 0 |  |  | základní |  | 0 | 0 | 0 | 0 | 0 | 4 | K | 1 |  |  |  | ROZPOCET | 0 | 0 | 0 | 0 | 0 | 1 | 0 | 4 | 1358137069
| P |  | Poznámka k položce: Specifikace dána Projektovou dokumentací D.1.2 | [14 empty] | P | 1
163 | K | X265.8 | Ocelové konstrukce-Pororošt 1000x1500, dodávka a montáž, včetně povrchové úpravy | kg | 2926.48 |  | 0 |  |  | základní |  | 0 | 0 | 0 | 0 | 0 | 4 | K | 1 |  |  |  | ROZPOCET | 0 | 0 | 0 | 0 | 0 | 1 | 0 | 4 | -924972372
| P |  | Poznámka k položce: Specifikace dána Projektovou dokumentací D.1.2 | [14 empty] | P | 1
164 | K | X265.9 | Ocelové konstrukce-SHS60/60/4, dodávka a montáž, včetně povrchové úpravy | kg | 243.35 |  | 0 |  |  | základní |  | 0 | 0 | 0 | 0 | 0 | 4 | K | 1 |  |  |  | ROZPOCET | 0 | 0 | 0 | 0 | 0 | 1 | 0 | 4 | -1600662280
| P |  | Poznámka k položce: Specifikace dána Projektovou dokumentací D.1.2 | [14 empty] | P | 1
165 | K | X266 | Žebřík na střechu - sušárna hadic, ocelový pozinkovaný žebřík s ochranným košem, přišroubováno k nosným konstrukcím objektu, s přesahem madel – tyčovým zábradlím v 1,1m, výstupová výška 9,4m, nosná konstrukce: JAKL 40/40/4 mm, zábradlí JAKL 40/40/4 mm, koš: Třmeny P8/50 6 1,2 m, pruty P5/50 min. 5ks, příčle: JAKL 30/30/3 mm s protiskluzovou úpravou, včetně všech doplňků, kotvících a spojovacích prvků | kus | 1 |  | 0 | * |  | základní |  | 0 | 0 | 0 | 0 | 0 | 4 | K | 1 |  |  |  | ROZPOCET | 0 | 0 | 0 | 0 | 0 | 1 | 0 | 4 | 521911806
| P |  | Poznámka k položce: Specifikace dána Projektovou dokumentací D.1.1 a D.1.2 | [14 empty] | P | 1
166 | K | X267 | Zábradlí nové schodiště | kpl | 1 |  | 0 | * |  | základní |  | 0 | 0 | 0 | 0 | 0 | 4 | K | 1 |  |  |  | ROZPOCET | 0 | 0 | 0 | 0 | 0 | 1 | 0 | 4 | -1428593969
| P |  | Poznámka k položce: Specifikace dána Projektovou dokumentací D.1.1 a D.1.2 | [14 empty] | P | 1
167 | K | X268 | D+M poklop na střechu, včetně provedení otvoru a zapravení | kus | 1 |  | 0 | * |  | základní |  | 0 | 0 | 0 | 0 | 0 | 4 | K | 1 |  |  |  | ROZPOCET | 0 | 0 | 0 | 0 | 0 | 1 | 0 | 4 | 433765866
| P |  | Poznámka k položce: Specifikace dána Projektovou dokumentací D.1.1 a D.1.2 | [14 empty] | P | 1
168 | K | 767640223 | Montáž dveří ocelových nebo hliníkových vchodových dvoukřídlové s pevným bočním dílem | kus | 1 |  | 0 | CS ÚRS 2022 01 |  | základní |  | 0 | 0 | 0 | 0 | 0 | 16 | K | 1 |  |  |  | ROZPOCET | 0 | 0 | 0 | 0 | 0 | 1 | 0 | 16 | -106489832
| Online PSC |  | https://podminky.urs.cz/item/CS_URS_2022_01/767640223 | [14 empty] | Online PSC | 1
169 | M | 55341184.R | Dveře jednokřídlé prosklené s bočním světlíkem 1550x1970mm - jednokřídlé s bočním světlíkem - Materiál: plastové - Povrchová úprava: bílá - Zárubeň: rámová - Povrchová úprava: bílá - Práh: přechodová lišta - Kování: štítkové kovové, provedení nerez mat - Ovládání: klika/klika - kovové, provedení nerez mat. - Vložka: cylindrická - Tepelný odpor U= max 1,4W/(m2*K) | kus | 1 |  | 0 |  |  | základní |  | 0 | 0.098 | 0.098 | 0 | 0 | 32 | M | 1 |  |  |  | ROZPOCET | 0 | 0 | 0 | 0 | 0 | 1 | 0 | 16 | -1422524414
| VV |  | 1 "D09 |  | 1 | [12 empty] | VV | 1 | 2 | True | 1 | ROZPOCET
170 | K | 767640311 | Montáž dveří ocelových nebo hliníkových vnitřních jednokřídlových | kus | 2 |  | 0 | CS ÚRS 2022 01 |  | základní |  | 0 | 0 | 0 | 0 | 0 | 16 | K | 1 |  |  |  | ROZPOCET | 0 | 0 | 0 | 0 | 0 | 1 | 0 | 16 | 928620431
| Online PSC |  | https://podminky.urs.cz/item/CS_URS_2022_01/767640311 | [14 empty] | Online PSC | 1
171 | M | 55341156.R | Ocelové dveře jednokřídlé 900x2400mm - Materiál: uzavřený dveřní profil tvaru L - jednostranně oplechovány plechem o síle 1 mm - Povrchová úprava: prášková barva - světlé šedá - Zárubeň: z L profilu nebo Jeklu 40/40 mm - Povrchová úprava: prášková barva - světlé šedá - Práh: hliníkový s přerušeným tepelným mostem - Ovládání: klika/klika - kovové, provedení nerez mat. - Vložka: cylindrická | kus | 2 |  | 0 |  |  | základní |  | 0 | 0.084 | 0.168 | 0 | 0 | 32 | M | 1 |  |  |  | ROZPOCET | 0 | 0 | 0 | 0 | 0 | 1 | 0 | 16 | 407041777
| VV |  | 2 "D06 |  | 2 | [12 empty] | VV | 1 | 2 | True | 0 | ROZPOCET
| VV |  | Součet |  | 2 | [12 empty] | VV | 1 | 4 | True | 1 | ROZPOCET
172 | K | 767640322 | Montáž dveří ocelových nebo hliníkových vnitřních dvoukřídlových | kus | 6 |  | 0 | CS ÚRS 2022 01 |  | základní |  | 0 | 0 | 0 | 0 | 0 | 16 | K | 1 |  |  |  | ROZPOCET | 0 | 0 | 0 | 0 | 0 | 1 | 0 | 16 | 785768996
| Online PSC |  | https://podminky.urs.cz/item/CS_URS_2022_01/767640322 | [14 empty] | Online PSC | 1
173 | M | 55341158.R | Ocelové dveře dvoukřídlé 1600x2400mm - Materiál: uzavřený dveřní profil tvaru L - jednostranně oplechovány plechem o síle 1 mm - Povrchová úprava: prášková barva - světlé šedá - Zárubeň: z L profilu nebo Jeklu 40/40 mm - Povrchová úprava: prášková barva - světlé šedá - Práh: bezprahové - Ovládání: klika/klika - kovové, provedení nerez mat. - Vložka: cylindrická - Pevné křídlo zajištěno pomocí dvou zástrčí | kus | 2 |  | 0 |  |  | základní |  | 0 | 0.11 | 0.22 | 0 | 0 | 32 | M | 1 |  |  |  | ROZPOCET | 0 | 0 | 0 | 0 | 0 | 1 | 0 | 16 | -1540733049
| VV |  | 2 "D04 |  | 2 | [12 empty] | VV | 1 | 2 | True | 0 | ROZPOCET
| VV |  | Součet |  | 2 | [12 empty] | VV | 1 | 4 | True | 1 | ROZPOCET
174 | M | 55341163.R | Ocelové dveře dvoukřídlé 2200x2400mm - Materiál: uzavřený dveřní profil tvaru L - jednostranně oplechovány plechem o síle 1 mm - Povrchová úprava: prášková barva - světlé šedá - Zárubeň: z L profilu nebo Jeklu 40/40 mm - Povrchová úprava: prášková barva - světlé šedá - Práh: hliníkový - Ovládání: klika/klika - kovové, provedení nerez mat. - Vložka: cylindrická - Pevné křídlo zajištěno pomocí dvou zástrčí | kus | 1 |  | 0 |  |  | základní |  | 0 | 0.2 | 0.2 | 0 | 0 | 32 | M | 1 |  |  |  | ROZPOCET | 0 | 0 | 0 | 0 | 0 | 1 | 0 | 16 | 2023994901
| VV |  | 1 "D08 |  | 1 | [12 empty] | VV | 1 | 2 | True | 1 | ROZPOCET
175 | M | 55341159.R2 | Ocelové dveře dvoukřídlé 1400x1970mm - Materiál: uzavřený dveřní profil tvaru L - jednostranně oplechovány plechem o síle 1 mm - Povrchová úprava: prášková barva - světlé šedá - Zárubeň: z L profilu nebo Jeklu 40/40 mm - Povrchová úprava: prášková barva - světlé šedá - Práh: bezprahové - Ovládání: klika/klika - kovové, provedení nerez mat. - Vložka: cylindrická - Pevné křídlo zajištěno pomocí dvou zástrčí | kus | 1 |  | 0 |  |  | základní |  | 0 | 0.136 | 0.136 | 0 | 0 | 32 | M | 1 |  |  |  | ROZPOCET | 0 | 0 | 0 | 0 | 0 | 1 | 0 | 16 | 1622165287
| VV |  | 1 "D05 |  | 1 | [12 empty] | VV | 1 | 2 | True | 0 | ROZPOCET
| VV |  | Součet |  | 1 | [12 empty] | VV | 1 | 4 | True | 1 | ROZPOCET
176 | M | 55341159.R3 | Ocelové dveře dvoukřídlé 1400x2400mm - Materiál: uzavřený dveřní profil tvaru L - jednostranně oplechovány plechem o síle 1 mm - Povrchová úprava: prášková barva - světlé šedá - Zárubeň: z L profilu nebo Jeklu 40/40 mm - Povrchová úprava: prášková barva - světlé šedá - Práh: hliníkový - Ovládání: klika/klika - kovové, provedení nerez mat. - Vložka: cylindrická - Pevné křídlo zajištěno pomocí dvou zástrčí | kus | 1 |  | 0 |  |  | základní |  | 0 | 0.136 | 0.136 | 0 | 0 | 32 | M | 1 |  |  |  | ROZPOCET | 0 | 0 | 0 | 0 | 0 | 1 | 0 | 16 | -820270996
| VV |  | 1 "D07 |  | 1 | [12 empty] | VV | 1 | 2 | True | 1 | ROZPOCET
177 | M | 55341158.R2 | Dveře s požární odolností dvoukřídlé - požární uzávěr - EW 30 DP3, 1600x1970mm - Materiál: práškově lakovaný kov - Povrchová úprava: světlé šedá - Zárubeň: ocelová hranatá - Povrchová úprava: prášková barva - světlé šedá - Práh: přechodová lišta - Kování: štítkové kovové, provedení nerez mat - Ovládání: klika/klika - kovové, provedení nerez mat. - Vložka: cylindrická - Požární odolnost bude vykazovat výplň jako celek - Ostatní: požární samozavírač, koordinátor uzavírání křídel | kus | 1 |  | 0 |  |  | základní |  | 0 | 0.11 | 0.11 | 0 | 0 | 32 | M | 1 |  |  |  | ROZPOCET | 0 | 0 | 0 | 0 | 0 | 1 | 0 | 16 | 1784180053
| VV |  | 1 "D16 |  | 1 | [12 empty] | VV | 1 | 2 | True | 1 | ROZPOCET
178 | K | 767646510 | Montáž dveří ocelových nebo hliníkových protipožárních uzávěrů jednokřídlových | kus | 3 |  | 0 | CS ÚRS 2022 01 |  | základní |  | 0 | 0.00033 | 0.00099 | 0 | 0 | 16 | K | 1 |  |  |  | ROZPOCET | 0 | 0 | 0 | 0 | 0 | 1 | 0 | 16 | -1152009190
| Online PSC |  | https://podminky.urs.cz/item/CS_URS_2022_01/767646510 | [14 empty] | Online PSC | 1
179 | M | 55341169.R | Dveře s požární odolností jednokřídlé - požární uzávěr - EW 30 DP3 900x1970mm - Materiál: práškově lakovaný kov - Povrchová úprava: světlé šedá - Zárubeň: ocelová hranatá - Povrchová úprava: prášková barva - světlé šedá - Práh: přechodová lišta - Kování: štítkové kovové, provedení nerez mat - Ovládání: klika/klika - kovové, provedení nerez mat. - Vložka: cylindrická - Požární odolnost bude vykazovat výplň jako celek - Ostatní: požární samozavírač | kus | 3 |  | 0 |  |  | základní |  | 0 | 0.084 | 0.252 | 0 | 0 | 32 | M | 1 |  |  |  | ROZPOCET | 0 | 0 | 0 | 0 | 0 | 1 | 0 | 16 | 1629198727
| VV |  | 3 "D12 |  | 3 | [12 empty] | VV | 1 | 2 | True | 1 | ROZPOCET
180 | K | 767646521 | Montáž dveří ocelových nebo hliníkových protipožárních uzávěrů dvoukřídlových, výšky do 1970 mm | kus | 4 |  | 0 | CS ÚRS 2022 01 |  | základní |  | 0 | 0.00056 | 0.00224 | 0 | 0 | 16 | K | 1 |  |  |  | ROZPOCET | 0 | 0 | 0 | 0 | 0 | 1 | 0 | 16 | 823470351
| Online PSC |  | https://podminky.urs.cz/item/CS_URS_2022_01/767646521 | [14 empty] | Online PSC | 1
181 | M | 55341172.R | Dveře s požární odolností dvoukřídlé - požární uzávěr - EW 30 DP3 1300x1970mm - Materiál: práškově lakovaný kov - Povrchová úprava: světlé šedá - Zárubeň: ocelová hranatá - Povrchová úprava: prášková barva - světlé šedá - Práh: přechodová lišta - Kování: štítkové kovové, provedení nerez mat - Ovládání: klika/klika - kovové, provedení nerez mat. - Vložka: cylindrická - Požární odolnost bude vykazovat výplň jako celek - Ostatní: požární samozavírač, koordinátor uzavírání křídel | kus | 2 |  | 0 |  |  | základní |  | 0 | 0.11 | 0.22 | 0 | 0 | 32 | M | 1 |  |  |  | ROZPOCET | 0 | 0 | 0 | 0 | 0 | 1 | 0 | 16 | 1627086902
| VV |  | 2 "D13 |  | 2 | [12 empty] | VV | 1 | 2 | True | 0 | ROZPOCET
| VV |  | Součet |  | 2 | [12 empty] | VV | 1 | 4 | True | 1 | ROZPOCET
182 | M | 55341174.R | Dveře s požární odolností dvoukřídlé - požární uzávěr - EW 30 DP3 1600x1970mm - Materiál: práškově lakovaný kov - Povrchová úprava: světlé šedá - Zárubeň: ocelová hranatá - Povrchová úprava: prášková barva - světlé šedá - Práh: přechodová lišta - Kování: štítkové kovové, provedení nerez mat - Ovládání: klika/klika - kovové, provedení nerez mat. - Vložka: cylindrická - Požární odolnost bude vykazovat výplň jako celek - Ostatní: požární samozavírač, koordinátor uzavírání křídel | kus | 2 |  | 0 |  |  | základní |  | 0 | 0.153 | 0.306 | 0 | 0 | 32 | M | 1 |  |  |  | ROZPOCET | 0 | 0 | 0 | 0 | 0 | 1 | 0 | 16 | 1093120196
| VV |  | 2 "D15 |  | 2 | [12 empty] | VV | 1 | 2 | True | 0 | ROZPOCET
| VV |  | Součet |  | 2 | [12 empty] | VV | 1 | 4 | True | 1 | ROZPOCET
183 | K | 767646523 | Montáž dveří ocelových nebo hliníkových protipožárních uzávěrů dvoukřídlových, výšky přes 2200 do 2400 mm | kus | 3 |  | 0 | CS ÚRS 2022 01 |  | základní |  | 0 | 0.00066 | 0.00198 | 0 | 0 | 16 | K | 1 |  |  |  | ROZPOCET | 0 | 0 | 0 | 0 | 0 | 1 | 0 | 16 | -1078543436
| Online PSC |  | https://podminky.urs.cz/item/CS_URS_2022_01/767646523 | [14 empty] | Online PSC | 1
184 | M | 55341176.R | Dveře s požární odolností dvoukřídlé - požární uzávěr - EW 30 DP3 1600x2400mm - Materiál: práškově lakovaný kov - Povrchová úprava: světlé šedá - Zárubeň: ocelová hranatá - Povrchová úprava: prášková barva - světlé šedá - Práh: přechodová lišta - Kování: štítkové kovové, provedení nerez mat - Ovládání: klika/klika - kovové, provedení nerez mat. - Vložka: cylindrická - Požární odolnost bude vykazovat výplň jako celek - Ostatní: požární samozavírač, koordinátor uzavírání křídel | kus | 3 |  | 0 |  |  | základní |  | 0 | 0.18 | 0.54 | 0 | 0 | 32 | M | 1 |  |  |  | ROZPOCET | 0 | 0 | 0 | 0 | 0 | 1 | 0 | 16 | -2134363161
| VV |  | 3 "D14 |  | 3 | [12 empty] | VV | 1 | 2 | True | 0 | ROZPOCET
| VV |  | Součet |  | 3 | [12 empty] | VV | 1 | 4 | True | 1 | ROZPOCET
185 | K | 767651114 | Montáž vrat garážových nebo průmyslových sekčních zajížděcích pod strop, plochy přes 13 m2 | kus | 6 |  | 0 | CS ÚRS 2022 01 |  | základní |  | 0 | 0 | 0 | 0 | 0 | 16 | K | 1 |  |  |  | ROZPOCET | 0 | 0 | 0 | 0 | 0 | 1 | 0 | 16 | -1733828284
| Online PSC |  | https://podminky.urs.cz/item/CS_URS_2022_01/767651114 | [14 empty] | Online PSC | 1
186 | M | 55345801.R | Garážová sekční vrata - Materiál: Hliníková sekční vrata + zasklení trojitou plastovou tabulí - Nástřik rámu: Polyesterový nástřik oboustranný, barva světle šedá - Nástřik vrat: Polyesterový nástřik - barva v exteriéru - světle šedá - barva v interiéru - světle šedá - Kování: antikorozní úprava - Tepelný odpor U= max 2,4W/(m2*K) - Umístění motoru a řízení - uvnitř vlevo - Součástí dodávky vrat bude dálkové ovládání pro vrata. - Hlavní panel řízení vrat bude umístěn u daných vrat vždy v levé části v pohledu z interiéru, ruční ovládání vrat bude na hlavním panelu řízení vrat | m2 | 67.2 |  | 0 | CS ÚRS 2022 01 |  | základní |  | 0 | 0.01351 | 0.90787 | 0 | 0 | 32 | M | 1 |  |  |  | ROZPOCET | 0 | 0 | 0 | 0 | 0 | 1 | 0 | 16 | -1014642297
| VV |  | 4*4,0*4,2 "D17 |  | 67.2 | [12 empty] | VV | 1 | 2 | True | 0 | ROZPOCET
| VV |  | Součet |  | 67.2 | [12 empty] | VV | 1 | 4 | True | 1 | ROZPOCET
187 | M | 55345801.R2 | Garážová sekční vrata s vloženým dveřním křídlem - Materiál: Hliníková sekční vrata + zasklení trojitou plastovou tabulí - Nástřik rámu: Polyesterový nástřik oboustranný, barva světle šedá - Nástřik vrat: Polyesterový nástřik - barva v exteriéru - světle šedá - barva v interiéru - světle šedá - Kování: antikorozní úprava - Tepelný odpor U= max 2,4W/(m2*K) - Umístění motoru a řízení - uvnitř vlevo - Součástí dodávky vrat bude dálkové ovládání pro vrata. - Hlavní panel řízení vrat bude umístěn u daných vrat vždy v levé části v pohledu z interiéru, ruční ovládání vrat bude na hlavním panelu řízení vrat | m2 | 33.6 |  | 0 |  |  | základní |  | 0 | 0.01351 | 0.45394 | 0 | 0 | 32 | M | 1 |  |  |  | ROZPOCET | 0 | 0 | 0 | 0 | 0 | 1 | 0 | 16 | 913084088
| VV |  | 2*4,0*4,2 "D18 |  | 33.6 | [12 empty] | VV | 1 | 2 | True | 0 | ROZPOCET
| VV |  | Součet |  | 33.6 | [12 empty] | VV | 1 | 4 | True | 1 | ROZPOCET
188 | K | 767211311.R | Montáž kovového vnitřního schodiště se zábradlím a bez podesty, pro šířku stupně do 1 200 mm rovného, kotveného do zdiva nebo lehčeného betonu | m | 3.3 |  | 0 |  |  | základní |  | 0 | 0 | 0 | 0 | 0 | 16 | K | 1 |  |  |  | ROZPOCET | 0 | 0 | 0 | 0 | 0 | 1 | 0 | 16 | 717318465
189 | M | 55342002.R | Průmyslové schody 12x192x265, šířka stupně 800 mm, počet stupňů 12, úhel sklonu 45°, včetně zábradlí z obou stran, stupně z děrovaného plechu, materiál podstavce - výtlačně lisovaný hliníkový profil, na horním konci dva úhly dosedací plochy, dole protiskluzové plastové patky | kus | 1 |  | 0 |  |  | základní |  | 0 | 0.204 | 0.204 | 0 | 0 | 32 | M | 1 |  |  |  | ROZPOCET | 0 | 0 | 0 | 0 | 0 | 1 | 0 | 16 | 575421763
190 | K | 767661510.R | Montáž požárního uzávěru umístěného na otvor nebo do otvoru ve stropech do 6 m2 | kus | 1 |  | 0 |  |  | základní |  | 0 | 0 | 0 | 0 | 0 | 16 | K | 1 |  |  |  | ROZPOCET | 0 | 0 | 0 | 0 | 0 | 1 | 0 | 16 | -548978233
191 | M | 61233174.R | Uzávěr stropu protipožární 1000x1500 mm- EW 30 DP3, protipožární uzávěr s plechovým sendvičovým víkem, otevírací systém víka opatřen brzdícím mechanismem proti prudkému otevření, sendvičové víko: dřevěný rám vyplněný izolačními materiálem, opláštěn pozinkovaným plechem, pohledová část lakována v bílé barvě - kryta ochrannou fólií | kus | 1 |  | 0 |  |  | základní |  | 0 | 0.008 | 0.008 | 0 | 0 | 32 | M | 1 |  |  |  | ROZPOCET | 0 | 0 | 0 | 0 | 0 | 1 | 0 | 16 | 932169256
192 | K | 998767102 | Přesun hmot pro zámečnické konstrukce stanovený z hmotnosti přesunovaného materiálu vodorovná dopravní vzdálenost do 50 m v objektech výšky přes 6 do 12 m | t | 15.323 |  | 0 | CS ÚRS 2022 01 |  | základní |  | 0 | 0 | 0 | 0 | 0 | 4 | K | 1 |  |  |  | ROZPOCET | 0 | 0 | 0 | 0 | 0 | 1 | 0 | 4 | -357333711
| Online PSC |  | https://podminky.urs.cz/item/CS_URS_2022_01/998767102 | [14 empty] | Online PSC | 1
| D | 771. | Podlahy z dlaždic |  |  |  | 0 |  |  |  |  | 0 |  | 36.4129 |  | 0 | 1 | D | 0 |  |  |  | ROZPOCET | [6 empty] | 0
193 | K | 771111011 | Příprava podkladu před provedením dlažby vysátí podlah | m2 | 584.52 |  | 0 | CS ÚRS 2022 01 |  | základní |  | 0 | 0 | 0 | 0 | 0 | 4 | K | 1 |  |  |  | ROZPOCET | 0 | 0 | 0 | 0 | 0 | 1 | 0 | 4 | -955728017
| Online PSC |  | https://podminky.urs.cz/item/CS_URS_2022_01/771111011 | [14 empty] | Online PSC | 1
| VV |  | 1.NP | [14 empty] | VV | 1 | 1 | True | 0 | ROZPOCET
| VV |  | 54+2,36+5,95+12,13+27,44+2,33+31,78+2,71+38,79+15,17+50,55+85,74+117,93+1,63 |  | 448.51 | [12 empty] | VV | 1 | 2 | True | 0 | ROZPOCET
| VV |  | 2.NP | [14 empty] | VV | 1 | 1 | True | 0 | ROZPOCET
| VV |  | 45,37+8,83+31,26+50,55 |  | 136.01 | [12 empty] | VV | 1 | 2 | True | 0 | ROZPOCET
| VV |  | Součet |  | 584.52 | [12 empty] | VV | 1 | 4 | True | 1 | ROZPOCET
194 | K | 771121011 | Příprava podkladu před provedením dlažby nátěr penetrační na podlahu | m2 | 584.52 |  | 0 | CS ÚRS 2022 01 |  | základní |  | 0 | 0.0003 | 0.17536 | 0 | 0 | 4 | K | 1 |  |  |  | ROZPOCET | 0 | 0 | 0 | 0 | 0 | 1 | 0 | 4 | -350973164
| Online PSC |  | https://podminky.urs.cz/item/CS_URS_2022_01/771121011 | [14 empty] | Online PSC | 1
| VV |  | 1.NP | [14 empty] | VV | 1 | 1 | True | 0 | ROZPOCET
| VV |  | 54+2,36+5,95+12,13+27,44+2,33+31,78+2,71+38,79+15,17+50,55+85,74+117,93+1,63 |  | 448.51 | [12 empty] | VV | 1 | 2 | True | 0 | ROZPOCET
| VV |  | 2.NP | [14 empty] | VV | 1 | 1 | True | 0 | ROZPOCET
| VV |  | 45,37+8,83+31,26+50,55 |  | 136.01 | [12 empty] | VV | 1 | 2 | True | 0 | ROZPOCET
| VV |  | Součet |  | 584.52 | [12 empty] | VV | 1 | 4 | True | 1 | ROZPOCET
195 | K | 771151021 | Příprava podkladu před provedením dlažby samonivelační stěrka min.pevnosti 30 MPa, tloušťky do 3 mm | m2 | 584.52 |  | 0 | CS ÚRS 2022 01 |  | základní |  | 0 | 0.0045 | 2.6303 | 0 | 0 | 16 | K | 1 |  |  |  | ROZPOCET | 0 | 0 | 0 | 0 | 0 | 1 | 0 | 16 | -407513716
| Online PSC |  | https://podminky.urs.cz/item/CS_URS_2022_01/771151021 | [14 empty] | Online PSC | 1
| VV |  | 1.NP | [14 empty] | VV | 1 | 1 | True | 0 | ROZPOCET
| VV |  | 54+2,36+5,95+12,13+27,44+2,33+31,78+2,71+38,79+15,17+50,55+85,74+117,93+1,63 |  | 448.51 | [12 empty] | VV | 1 | 2 | True | 0 | ROZPOCET
| VV |  | 2.NP | [14 empty] | VV | 1 | 1 | True | 0 | ROZPOCET
| VV |  | 45,37+8,83+31,26+50,55 |  | 136.01 | [12 empty] | VV | 1 | 2 | True | 0 | ROZPOCET
| VV |  | Součet |  | 584.52 | [12 empty] | VV | 1 | 4 | True | 1 | ROZPOCET
196 | K | 771573123 | Montáž podlah z dlaždic keramických lepených standardním lepidlem reliéfních nebo z dekorů přes 9 do 12 ks/m2 | m2 | 584.52 |  | 0 | CS ÚRS 2022 01 |  | základní |  | 0 | 0.0063 | 3.6825 | 0 | 0 | 4 | K | 1 |  |  |  | ROZPOCET | 0 | 0 | 0 | 0 | 0 | 1 | 0 | 4 | -765366872
| Online PSC |  | https://podminky.urs.cz/item/CS_URS_2022_01/771573123 | [14 empty] | Online PSC | 1
| VV |  | 1.NP | [14 empty] | VV | 1 | 1 | True | 0 | ROZPOCET
| VV |  | 54+2,36+5,95+12,13+27,44+2,33+31,78+2,71+38,79+15,17+50,55+85,74+117,93+1,63 |  | 448.51 | [12 empty] | VV | 1 | 2 | True | 0 | ROZPOCET
| VV |  | 2.NP | [14 empty] | VV | 1 | 1 | True | 0 | ROZPOCET
| VV |  | 45,37+8,83+31,26+50,55 |  | 136.01 | [12 empty] | VV | 1 | 2 | True | 0 | ROZPOCET
| VV |  | Součet |  | 584.52 | [12 empty] | VV | 1 | 4 | True | 1 | ROZPOCET
197 | K | 771577111 | Montáž podlah z dlaždic keramických lepených flexibilním lepidlem Příplatek k cenám za plochu do 5 m2 jednotlivě | m2 | 1.63 |  | 0 | CS ÚRS 2022 01 |  | základní |  | 0 | 0 | 0 | 0 | 0 | 4 | K | 1 |  |  |  | ROZPOCET | 0 | 0 | 0 | 0 | 0 | 1 | 0 | 4 | -2051014479
| Online PSC |  | https://podminky.urs.cz/item/CS_URS_2022_01/771577111 | [14 empty] | Online PSC | 1
| VV |  | 1.NP | [14 empty] | VV | 1 | 1 | True | 0 | ROZPOCET
| VV |  | 1,63 |  | 1.63 | [12 empty] | VV | 1 | 2 | True | 0 | ROZPOCET
| VV |  | Součet |  | 1.63 | [12 empty] | VV | 1 | 4 | True | 1 | ROZPOCET
198 | M | 59761409 | dlažba keramická slinutá protiskluzná do interiéru i exteriéru pro vysoké mechanické namáhání přes 9 do 12ks/m2 | m2 | 334.56 |  | 0 | CS ÚRS 2022 01 |  | základní |  | 0 | 0.0192 | 6.4236 | 0 | 0 | 8 | M | 1 |  |  |  | ROZPOCET | 0 | 0 | 0 | 0 | 0 | 1 | 0 | 4 | 659529491
| VV |  | 1.NP | [14 empty] | VV | 1 | 1 | True | 0 | ROZPOCET
| VV |  | 179,09*1,05 |  | 188.045 | [12 empty] | VV | 1 | 2 | True | 0 | ROZPOCET
| VV |  | 2.NP | [14 empty] | VV | 1 | 1 | True | 0 | ROZPOCET
| VV |  | (45,29+8,83+31,26+50,55)*1,05 |  | 142.727 | [12 empty] | VV | 1 | 2 | True | 0 | ROZPOCET
| VV |  | Schody, podstupnice | [14 empty] | VV | 1 | 1 | True | 0 | ROZPOCET
| VV |  | 22*0,164*1,05 |  | 3.788 | [12 empty] | VV | 1 | 2 | True | 0 | ROZPOCET
| VV |  | Součet |  | 334.56 | [12 empty] | VV | 1 | 4 | True | 1 | ROZPOCET
199 | M | 63232610 | dlaždice z taveného čediče protiskluzové jemný rastr 250x250x30mm | m2 | 282.86 |  | 0 | CS ÚRS 2022 01 |  | základní |  | 0 | 0.08 | 22.6288 | 0 | 0 | 8 | M | 1 |  |  |  | ROZPOCET | 0 | 0 | 0 | 0 | 0 | 1 | 0 | 4 | -1281553882
| VV |  | 1.NP | [14 empty] | VV | 1 | 1 | True | 0 | ROZPOCET
| VV |  | (15,17+50,55+85,74+117,93)*1,05 |  | 282.86 | [12 empty] | VV | 1 | 2 | True | 0 | ROZPOCET
| VV |  | Součet |  | 282.86 | [12 empty] | VV | 1 | 4 | True | 1 | ROZPOCET
200 | K | 771413112 | Montáž soklů z dlaždic keramických lepených standardním lepidlem rovných, výšky přes 65 do 90 mm | m | 165 |  | 0 | CS ÚRS 2022 01 |  | základní |  | 0 | 0.00043 | 0.07095 | 0 | 0 | 4 | K | 1 |  |  |  | ROZPOCET | 0 | 0 | 0 | 0 | 0 | 1 | 0 | 4 | 2058917577
| Online PSC |  | https://podminky.urs.cz/item/CS_URS_2022_01/771413112 | [14 empty] | Online PSC | 1
| VV |  | 1.NP | [14 empty] | VV | 1 | 1 | True | 0 | ROZPOCET
| VV |  | 30+80 |  | 110 | [12 empty] | VV | 1 | 2 | True | 0 | ROZPOCET
| VV |  | 2.NP | [14 empty] | VV | 1 | 1 | True | 0 | ROZPOCET
| VV |  | 55 |  | 55 | [12 empty] | VV | 1 | 2 | True | 0 | ROZPOCET
| VV |  | Součet |  | 165 | [12 empty] | VV | 1 | 4 | True | 1 | ROZPOCET
201 | M | 59761275 | sokl-dlažba keramická slinutá hladká do interiéru i exteriéru 330x80mm | kus | 525 |  | 0 | CS ÚRS 2022 01 |  | základní |  | 0 | 0.00047 | 0.24675 | 0 | 0 | 8 | M | 1 |  |  |  | ROZPOCET | 0 | 0 | 0 | 0 | 0 | 1 | 0 | 4 | -801920122
| VV |  | (165/0,33)*1,05 |  | 525 | [12 empty] | VV | 1 | 2 | True | 0 | ROZPOCET
| VV |  | Součet |  | 525 | [12 empty] | VV | 1 | 4 | True | 1 | ROZPOCET
202 | K | 771271123 | Montáž obkladů schodišť z dlaždic keramických kladených do malty stupnic protiskluzných nebo reliéfních, šířky přes 250 do 300 mm | m | 22 |  | 0 | CS ÚRS 2022 01 |  | základní |  | 0 | 0.01212 | 0.26664 | 0 | 0 | 4 | K | 1 |  |  |  | ROZPOCET | 0 | 0 | 0 | 0 | 0 | 1 | 0 | 4 | -1293445595
| Online PSC |  | https://podminky.urs.cz/item/CS_URS_2022_01/771271123 | [14 empty] | Online PSC | 1
| VV |  | Stávající schodiště v m.č. 1.01 | [14 empty] | VV | 1 | 1 | True | 0 | ROZPOCET
| VV |  | 22*1 |  | 22 | [12 empty] | VV | 1 | 2 | True | 0 | ROZPOCET
| VV |  | Součet |  | 22 | [12 empty] | VV | 1 | 4 | True | 1 | ROZPOCET
203 | K | 771271232 | Montáž obkladů schodišť z dlaždic keramických kladených do malty podstupnic hladkých, výšky přes 150 do 200 mm | m | 22 |  | 0 | CS ÚRS 2022 01 |  | základní |  | 0 | 0.00641 | 0.14102 | 0 | 0 | 4 | K | 1 |  |  |  | ROZPOCET | 0 | 0 | 0 | 0 | 0 | 1 | 0 | 4 | 1873818838
| Online PSC |  | https://podminky.urs.cz/item/CS_URS_2022_01/771271232 | [14 empty] | Online PSC | 1
| VV |  | Stávající schodiště v m.č. 1.01 | [14 empty] | VV | 1 | 1 | True | 0 | ROZPOCET
| VV |  | 22*1 |  | 22 | [12 empty] | VV | 1 | 2 | True | 0 | ROZPOCET
| VV |  | Součet |  | 22 | [12 empty] | VV | 1 | 4 | True | 1 | ROZPOCET
204 | M | 59761330 | schodovka protiskluzná šířky 330x330mm | kus | 70 |  | 0 | CS ÚRS 2022 01 |  | základní |  | 0 | 0.0021 | 0.147 | 0 | 0 | 8 | M | 1 |  |  |  | ROZPOCET | 0 | 0 | 0 | 0 | 0 | 1 | 0 | 4 | -466281515
| VV |  | Stávající schodiště v m.č. 1.01 | [14 empty] | VV | 1 | 1 | True | 0 | ROZPOCET
| VV |  | (22*1*1,05)/0,33 |  | 70 | [12 empty] | VV | 1 | 2 | True | 0 | ROZPOCET
| VV |  | Součet |  | 70 | [12 empty] | VV | 1 | 4 | True | 1 | ROZPOCET
205 | K | 998771102 | Přesun hmot pro podlahy z dlaždic stanovený z hmotnosti přesunovaného materiálu vodorovná dopravní vzdálenost do 50 m v objektech výšky přes 6 do 12 m | t | 36.411 |  | 0 | CS ÚRS 2022 01 |  | základní |  | 0 | 0 | 0 | 0 | 0 | 4 | K | 1 |  |  |  | ROZPOCET | 0 | 0 | 0 | 0 | 0 | 1 | 0 | 4 | 2051453141
| Online PSC |  | https://podminky.urs.cz/item/CS_URS_2022_01/998771102 | [14 empty] | Online PSC | 1
| D | 776. | Podlahy povlakové |  |  |  | 0 |  |  |  |  | 0 |  | 2.8613 |  | 0 | 1 | D | 0 |  |  |  | ROZPOCET | [6 empty] | 0
206 | K | 776111311 | Příprava podkladu vysátí podlah | m2 | 124.47 |  | 0 | CS ÚRS 2022 01 |  | základní |  | 0 | 0 | 0 | 0 | 0 | 4 | K | 1 |  |  |  | ROZPOCET | 0 | 0 | 0 | 0 | 0 | 1 | 0 | 4 | 967560691
| Online PSC |  | https://podminky.urs.cz/item/CS_URS_2022_01/776111311 | [14 empty] | Online PSC | 1
| VV |  | m.č. 1.02, 1.11 | [14 empty] | VV | 1 | 1 | True | 0 | ROZPOCET
| VV |  | 9,03+26,8 |  | 35.83 | [12 empty] | VV | 1 | 2 | True | 0 | ROZPOCET
| VV |  | m.č. 2.07, 2.08, 2.09, 2.13 | [14 empty] | VV | 1 | 1 | True | 0 | ROZPOCET
| VV |  | 38,75+20,15+14,57+15,17 |  | 88.64 | [12 empty] | VV | 1 | 2 | True | 0 | ROZPOCET
| VV |  | Součet |  | 124.47 | [12 empty] | VV | 1 | 4 | True | 1 | ROZPOCET
207 | K | 776121311 | Příprava podkladu penetrace vodou ředitelná podlah | m2 | 124.47 |  | 0 | CS ÚRS 2022 01 |  | základní |  | 0 | 3e-05 | 0.0037341 | 0 | 0 | 4 | K | 1 |  |  |  | ROZPOCET | 0 | 0 | 0 | 0 | 0 | 1 | 0 | 4 | -1722343514
| Online PSC |  | https://podminky.urs.cz/item/CS_URS_2022_01/776121311 | [14 empty] | Online PSC | 1
| VV |  | m.č. 1.02, 1.11 | [14 empty] | VV | 1 | 1 | True | 0 | ROZPOCET
| VV |  | 9,03+26,8 |  | 35.83 | [12 empty] | VV | 1 | 2 | True | 0 | ROZPOCET
| VV |  | m.č. 2.07, 2.08, 2.09, 2.13 | [14 empty] | VV | 1 | 1 | True | 0 | ROZPOCET
| VV |  | 38,75+20,15+14,57+15,17 |  | 88.64 | [12 empty] | VV | 1 | 2 | True | 0 | ROZPOCET
| VV |  | Součet |  | 124.47 | [12 empty] | VV | 1 | 4 | True | 1 | ROZPOCET
208 | K | 631319013 | Příplatek k cenám mazanin za úpravu povrchu mazaniny přehlazením, mazanina tl. přes 120 do 240 mm | m3 | 81.355 |  | 0 | CS ÚRS 2022 01 |  | základní |  | 0 | 0 | 0 | 0 | 0 | 4 | K | 1 |  |  |  | ROZPOCET | 0 | 0 | 0 | 0 | 0 | 1 | 0 | 4 | -1723013511
| Online PSC |  | https://podminky.urs.cz/item/CS_URS_2022_01/631319013 | [14 empty] | Online PSC | 1
| VV |  | Garáž epox | [14 empty] | VV | 1 | 1 | True | 0 | ROZPOCET
| VV |  | 581,11*(0,1+0,18)/2 |  | 81.355 | [12 empty] | VV | 1 | 2 | True | 1 | ROZPOCET
209 | K | 776141122 | Příprava podkladu vyrovnání samonivelační stěrkou podlah min.pevnosti 30 MPa, tloušťky přes 3 do 5 mm | m2 | 158.13 |  | 0 | CS ÚRS 2022 01 |  | základní |  | 0 | 0.0075 | 1.186 | 0 | 0 | 16 | K | 1 |  |  |  | ROZPOCET | 0 | 0 | 0 | 0 | 0 | 1 | 0 | 16 | -171768024
| Online PSC |  | https://podminky.urs.cz/item/CS_URS_2022_01/776141122 | [14 empty] | Online PSC | 1
| VV |  | 35,83 |  | 35.83 | [12 empty] | VV | 1 | 2 | True | 0 | ROZPOCET
| VV |  | 122,3 |  | 122.3 | [12 empty] | VV | 1 | 2 | True | 0 | ROZPOCET
| VV |  | Součet |  | 158.13 | [12 empty] | VV | 1 | 4 | True | 1 | ROZPOCET
210 | K | 776141123 | Příprava podkladu vyrovnání samonivelační stěrkou podlah min.pevnosti 30 MPa, tloušťky přes 5 do 8 mm | m2 | 88.64 |  | 0 | CS ÚRS 2022 01 |  | základní |  | 0 | 0.012 | 1.0637 | 0 | 0 | 4 | K | 1 |  |  |  | ROZPOCET | 0 | 0 | 0 | 0 | 0 | 1 | 0 | 4 | -1120667720
| Online PSC |  | https://podminky.urs.cz/item/CS_URS_2022_01/776141123 | [14 empty] | Online PSC | 1
| VV |  | m.č. 2.07, 2.08, 2.09, 2.13 | [14 empty] | VV | 1 | 1 | True | 0 | ROZPOCET
| VV |  | 38,75+20,15+14,57+15,17 |  | 88.64 | [12 empty] | VV | 1 | 2 | True | 0 | ROZPOCET
| VV |  | Součet |  | 88.64 | [12 empty] | VV | 1 | 4 | True | 1 | ROZPOCET
211 | K | 776211111 | Montáž textilních podlahovin lepením pásů standardních | m2 | 88.64 |  | 0 | CS ÚRS 2022 01 |  | základní |  | 0 | 0.0005 | 0.04432 | 0 | 0 | 4 | K | 1 |  |  |  | ROZPOCET | 0 | 0 | 0 | 0 | 0 | 1 | 0 | 4 | 1334674975
| Online PSC |  | https://podminky.urs.cz/item/CS_URS_2022_01/776211111 | [14 empty] | Online PSC | 1
| VV |  | m.č. 2.07, 2.08, 2.09, 2.13 | [14 empty] | VV | 1 | 1 | True | 0 | ROZPOCET
| VV |  | 38,75+20,15+14,57+15,17 |  | 88.64 | [12 empty] | VV | 1 | 2 | True | 0 | ROZPOCET
| VV |  | Součet |  | 88.64 | [12 empty] | VV | 1 | 4 | True | 1 | ROZPOCET
212 | M | 69751002 | koberec zátěžový vysoká zátěž hm 1600g/m2 š 4m | m2 | 93.072 |  | 0 | CS ÚRS 2022 01 |  | základní |  | 0 | 0.00235 | 0.21872 | 0 | 0 | 8 | M | 1 |  |  |  | ROZPOCET | 0 | 0 | 0 | 0 | 0 | 1 | 0 | 4 | 872489193
| VV |  | 88,64*1,05 |  | 93.072 | [12 empty] | VV | 1 | 2 | True | 0 | ROZPOCET
| VV |  | Součet |  | 93.072 | [12 empty] | VV | 1 | 4 | True | 1 | ROZPOCET
213 | K | 776221111 | Montáž podlahovin z PVC lepením standardním lepidlem z pásů standardních | m2 | 9.03 |  | 0 | CS ÚRS 2022 01 |  | základní |  | 0 | 0.0003 | 0.002709 | 0 | 0 | 4 | K | 1 |  |  |  | ROZPOCET | 0 | 0 | 0 | 0 | 0 | 1 | 0 | 4 | -1675917250
| Online PSC |  | https://podminky.urs.cz/item/CS_URS_2022_01/776221111 | [14 empty] | Online PSC | 1
| VV |  | m.č. 1.02 | [14 empty] | VV | 1 | 1 | True | 0 | ROZPOCET
| VV |  | 9,03 |  | 9.03 | [12 empty] | VV | 1 | 2 | True | 0 | ROZPOCET
| VV |  | Součet |  | 9.03 | [12 empty] | VV | 1 | 4 | True | 1 | ROZPOCET
214 | M | 28411018 | PVC vinyl heterogenní zátěžové akustická tl 2,60mm, nášlapná vrstva 0,70mm, zátěž 34/42, otlak do 0,07mm, útlum 15dB, R10, hořlavost Bfl S1 | m2 | 9.482 |  | 0 | CS ÚRS 2022 01 |  | základní |  | 0 | 0.0027 | 0.025601 | 0 | 0 | 8 | M | 1 |  |  |  | ROZPOCET | 0 | 0 | 0 | 0 | 0 | 1 | 0 | 4 | 1084362131
| VV |  | 9,03*1,05 |  | 9.482 | [12 empty] | VV | 1 | 2 | True | 0 | ROZPOCET
| VV |  | Součet |  | 9.482 | [12 empty] | VV | 1 | 4 | True | 1 | ROZPOCET
215 | K | 776223111 | Montáž podlahovin z PVC spoj podlah svařováním za tepla (včetně frézování) | m | 4.45 |  | 0 | CS ÚRS 2022 01 |  | základní |  | 0 | 2e-05 | 8.9e-05 | 0 | 0 | 4 | K | 1 |  |  |  | ROZPOCET | 0 | 0 | 0 | 0 | 0 | 1 | 0 | 4 | 1291295254
| Online PSC |  | https://podminky.urs.cz/item/CS_URS_2022_01/776223111 | [14 empty] | Online PSC | 1
| VV |  | m.č. 1.02 | [14 empty] | VV | 1 | 1 | True | 0 | ROZPOCET
| VV |  | 4,45 |  | 4.45 | [12 empty] | VV | 1 | 2 | True | 0 | ROZPOCET
| VV |  | Součet |  | 4.45 | [12 empty] | VV | 1 | 4 | True | 1 | ROZPOCET
216 | K | 776261121 | Montáž podlahovin z pryže lepením standardním lepidlem ze čtverců | m2 | 26.8 |  | 0 | CS ÚRS 2022 01 |  | základní |  | 0 | 0.0006 | 0.01608 | 0 | 0 | 4 | K | 1 |  |  |  | ROZPOCET | 0 | 0 | 0 | 0 | 0 | 1 | 0 | 4 | 1314699970
| Online PSC |  | https://podminky.urs.cz/item/CS_URS_2022_01/776261121 | [14 empty] | Online PSC | 1
| VV |  | m.č. 1.11 | [14 empty] | VV | 1 | 1 | True | 0 | ROZPOCET
| VV |  | 26,8 |  | 26.8 | [12 empty] | VV | 1 | 2 | True | 0 | ROZPOCET
| VV |  | Součet |  | 26.8 | [12 empty] | VV | 1 | 4 | True | 1 | ROZPOCET
217 | M | 27245141 | Deska hladká recyklovaná pryž pro sportovní povrchy (pro extrémní namáhání) 2000 x 1000 x 8 mm černá | m2 | 28.14 |  | 0 | * |  | základní |  | 0 | 0.0095 | 0.26733 | 0 | 0 | 8 | M | 1 |  |  |  | ROZPOCET | 0 | 0 | 0 | 0 | 0 | 1 | 0 | 4 | -285224391
| P |  | Poznámka k položce: Specifikace dána Projektovou dokumentací D.1.1 | [14 empty] | P | 1
| VV |  | 26,8*1,05 |  | 28.14 | [12 empty] | VV | 1 | 2 | True | 0 | ROZPOCET
| VV |  | Součet |  | 28.14 | [12 empty] | VV | 1 | 4 | True | 1 | ROZPOCET
218 | K | 776421100 | Lepení obvodových soklíků nebo lišt z měkčených plastů | m | 105 |  | 0 | * |  | základní |  | 0 | 0 | 0 | 0 | 0 | 4 | K | 1 |  |  |  | ROZPOCET | 0 | 0 | 0 | 0 | 0 | 1 | 0 | 4 | -1064657538
| P |  | Poznámka k položce: Specifikace dána Projektovou dokumentací D.1.1 | [14 empty] | P | 1
| VV |  | 13+22+55+15 |  | 105 | [12 empty] | VV | 1 | 2 | True | 0 | ROZPOCET
| VV |  | Součet |  | 105 | [12 empty] | VV | 1 | 4 | True | 1 | ROZPOCET
219 | M | 28411008 | lišta soklová PVC 16x60mm | m | 110.25 |  | 0 | CS ÚRS 2022 01 |  | základní |  | 0 | 0.0003 | 0.033075 | 0 | 0 | 8 | M | 1 |  |  |  | ROZPOCET | 0 | 0 | 0 | 0 | 0 | 1 | 0 | 4 | 1142125793
| VV |  | 105*1,05 |  | 110.25 | [12 empty] | VV | 1 | 2 | True | 0 | ROZPOCET
| VV |  | Součet |  | 110.25 | [12 empty] | VV | 1 | 4 | True | 1 | ROZPOCET
220 | K | 776421311 | Montáž lišt přechodových samolepících | m | 6 |  | 0 | CS ÚRS 2022 01 |  | základní |  | 0 | 0 | 0 | 0 | 0 | 4 | K | 1 |  |  |  | ROZPOCET | 0 | 0 | 0 | 0 | 0 | 1 | 0 | 4 | 156877017
| Online PSC |  | https://podminky.urs.cz/item/CS_URS_2022_01/776421311 | [14 empty] | Online PSC | 1
| VV |  | Mezi rozdílnými podlahami | [14 empty] | VV | 1 | 1 | True | 0 | ROZPOCET
| VV |  | 1*6 |  | 6 | [12 empty] | VV | 1 | 2 | True | 0 | ROZPOCET
| VV |  | Součet |  | 6 | [12 empty] | VV | 1 | 4 | True | 1 | ROZPOCET
221 | M | 55343222 | Lišta přechodová 459H 30 mm, vrtaná, 22472 elox stříbrná | m | 6 |  | 0 | * |  | základní |  | 0 | 0 | 0 | 0 | 0 | 8 | M | 1 |  |  |  | ROZPOCET | 0 | 0 | 0 | 0 | 0 | 1 | 0 | 4 | -2064418027
| P |  | Poznámka k položce: Specifikace dána Projektovou dokumentací D.1.1 | [14 empty] | P | 1
222 | K | 998776102 | Přesun hmot pro podlahy povlakové stanovený z hmotnosti přesunovaného materiálu vodorovná dopravní vzdálenost do 50 m v objektech výšky přes 6 do 12 m | t | 1.18 |  | 0 | CS ÚRS 2022 01 |  | základní |  | 0 | 0 | 0 | 0 | 0 | 4 | K | 1 |  |  |  | ROZPOCET | 0 | 0 | 0 | 0 | 0 | 1 | 0 | 4 | -337992899
| Online PSC |  | https://podminky.urs.cz/item/CS_URS_2022_01/998776102 | [14 empty] | Online PSC | 1
| D | 781. | Obklady |  |  |  | 0 |  |  |  |  | 0 |  | 3.0766 |  | 0 | 1 | D | 0 |  |  |  | ROZPOCET | [6 empty] | 0
223 | K | 781111011 | Příprava podkladu před provedením obkladu oprášení (ometení) stěny | m2 | 168.516 |  | 0 | CS ÚRS 2022 01 |  | základní |  | 0 | 0 | 0 | 0 | 0 | 4 | K | 1 |  |  |  | ROZPOCET | 0 | 0 | 0 | 0 | 0 | 1 | 0 | 4 | -1639042883
| Online PSC |  | https://podminky.urs.cz/item/CS_URS_2022_01/781111011 | [14 empty] | Online PSC | 1
| VV |  | 1.NP | [14 empty] | VV | 1 | 1 | True | 0 | ROZPOCET
| VV |  | m.č. 1.03, 1.04, 1.05, 1.07, 1.08, 1.28 | [14 empty] | VV | 1 | 1 | True | 0 | ROZPOCET
| VV |  | (18+4,85+4,85+2,5+2,5)*2 |  | 65.4 | [12 empty] | VV | 1 | 2 | True | 0 | ROZPOCET
| VV |  | (1,5+1,5+1,55+1,55+1,05+1,05+1,55+1,55+6,2+6,2+6,2+6,2+3,3+3,3)*2 |  | 85.4 | [12 empty] | VV | 1 | 2 | True | 0 | ROZPOCET
| VV |  | -1,465*1,2*3 |  | -5.274 | [12 empty] | VV | 1 | 2 | True | 0 | ROZPOCET
| VV |  | -0,8*2,1*4 |  | -6.72 | [12 empty] | VV | 1 | 2 | True | 0 | ROZPOCET
| VV |  | -0,9*2,1 |  | -1.89 | [12 empty] | VV | 1 | 2 | True | 0 | ROZPOCET
| VV |  | 2.NP | [14 empty] | VV | 1 | 1 | True | 0 | ROZPOCET
| VV |  | (5,4+5+5,4)*2 |  | 31.6 | [12 empty] | VV | 1 | 2 | True | 0 | ROZPOCET
| VV |  | Součet |  | 168.516 | [12 empty] | VV | 1 | 4 | True | 1 | ROZPOCET
224 | K | 781121011 | Příprava podkladu před provedením obkladu nátěr penetrační na stěnu | m2 | 168.516 |  | 0 | CS ÚRS 2022 01 |  | základní |  | 0 | 0.0003 | 0.050555 | 0 | 0 | 4 | K | 1 |  |  |  | ROZPOCET | 0 | 0 | 0 | 0 | 0 | 1 | 0 | 4 | -2023788941
| Online PSC |  | https://podminky.urs.cz/item/CS_URS_2022_01/781121011 | [14 empty] | Online PSC | 1
| VV |  | 1.NP | [14 empty] | VV | 1 | 1 | True | 0 | ROZPOCET
| VV |  | m.č. 1.03, 1.04, 1.05, 1.07, 1.08, 1.28 | [14 empty] | VV | 1 | 1 | True | 0 | ROZPOCET
| VV |  | (18+4,85+4,85+2,5+2,5)*2 |  | 65.4 | [12 empty] | VV | 1 | 2 | True | 0 | ROZPOCET
| VV |  | (1,5+1,5+1,55+1,55+1,05+1,05+1,55+1,55+6,2+6,2+6,2+6,2+3,3+3,3)*2 |  | 85.4 | [12 empty] | VV | 1 | 2 | True | 0 | ROZPOCET
| VV |  | -1,465*1,2*3 |  | -5.274 | [12 empty] | VV | 1 | 2 | True | 0 | ROZPOCET
| VV |  | -0,8*2,1*4 |  | -6.72 | [12 empty] | VV | 1 | 2 | True | 0 | ROZPOCET
| VV |  | -0,9*2,1 |  | -1.89 | [12 empty] | VV | 1 | 2 | True | 0 | ROZPOCET
| VV |  | 2.NP | [14 empty] | VV | 1 | 1 | True | 0 | ROZPOCET
| VV |  | (5,4+5+5,4)*2 |  | 31.6 | [12 empty] | VV | 1 | 2 | True | 0 | ROZPOCET
| VV |  | Součet |  | 168.516 | [12 empty] | VV | 1 | 4 | True | 1 | ROZPOCET
225 | K | 781473112 | Montáž obkladů vnitřních stěn z dlaždic keramických lepených standardním lepidlem hladkých přes 9 do 12 ks/m2 | m2 | 168.516 |  | 0 | CS ÚRS 2022 01 |  | základní |  | 0 | 0.006 | 1.0111 | 0 | 0 | 4 | K | 1 |  |  |  | ROZPOCET | 0 | 0 | 0 | 0 | 0 | 1 | 0 | 4 | -1954613303
| Online PSC |  | https://podminky.urs.cz/item/CS_URS_2022_01/781473112 | [14 empty] | Online PSC | 1
| VV |  | 1.NP | [14 empty] | VV | 1 | 1 | True | 0 | ROZPOCET
| VV |  | m.č. 1.03, 1.04, 1.05, 1.07, 1.08, 1.28 | [14 empty] | VV | 1 | 1 | True | 0 | ROZPOCET
| VV |  | (18+4,85+4,85+2,5+2,5)*2 |  | 65.4 | [12 empty] | VV | 1 | 2 | True | 0 | ROZPOCET
| VV |  | (1,5+1,5+1,55+1,55+1,05+1,05+1,55+1,55+6,2+6,2+6,2+6,2+3,3+3,3)*2 |  | 85.4 | [12 empty] | VV | 1 | 2 | True | 0 | ROZPOCET
| VV |  | -1,465*1,2*3 |  | -5.274 | [12 empty] | VV | 1 | 2 | True | 0 | ROZPOCET
| VV |  | -0,8*2,1*4 |  | -6.72 | [12 empty] | VV | 1 | 2 | True | 0 | ROZPOCET
| VV |  | -0,9*2,1 |  | -1.89 | [12 empty] | VV | 1 | 2 | True | 0 | ROZPOCET
| VV |  | 2.NP | [14 empty] | VV | 1 | 1 | True | 0 | ROZPOCET
| VV |  | (5,4+5+5,4)*2 |  | 31.6 | [12 empty] | VV | 1 | 2 | True | 0 | ROZPOCET
| VV |  | Součet |  | 168.516 | [12 empty] | VV | 1 | 4 | True | 1 | ROZPOCET
226 | M | 59761026 | obklad keramický hladký do 12ks/m2 | m2 | 168.516 |  | 0 | CS ÚRS 2022 01 |  | základní |  | 0 | 0.0118 | 1.9885 | 0 | 0 | 8 | M | 1 |  |  |  | ROZPOCET | 0 | 0 | 0 | 0 | 0 | 1 | 0 | 4 | -1065467967
| VV |  | 1.NP | [14 empty] | VV | 1 | 1 | True | 0 | ROZPOCET
| VV |  | m.č. 1.03, 1.04, 1.05, 1.07, 1.08, 1.28 | [14 empty] | VV | 1 | 1 | True | 0 | ROZPOCET
| VV |  | (18+4,85+4,85+2,5+2,5)*2 |  | 65.4 | [12 empty] | VV | 1 | 2 | True | 0 | ROZPOCET
| VV |  | (1,5+1,5+1,55+1,55+1,05+1,05+1,55+1,55+6,2+6,2+6,2+6,2+3,3+3,3)*2 |  | 85.4 | [12 empty] | VV | 1 | 2 | True | 0 | ROZPOCET
| VV |  | -1,465*1,2*3 |  | -5.274 | [12 empty] | VV | 1 | 2 | True | 0 | ROZPOCET
| VV |  | -0,8*2,1*4 |  | -6.72 | [12 empty] | VV | 1 | 2 | True | 0 | ROZPOCET
| VV |  | -0,9*2,1 |  | -1.89 | [12 empty] | VV | 1 | 2 | True | 0 | ROZPOCET
| VV |  | 2.NP | [14 empty] | VV | 1 | 1 | True | 0 | ROZPOCET
| VV |  | (5,4+5+5,4)*2 |  | 31.6 | [12 empty] | VV | 1 | 2 | True | 0 | ROZPOCET
| VV |  | Součet |  | 168.516 | [12 empty] | VV | 1 | 4 | True | 1 | ROZPOCET
227 | K | 781131264 | Izolace stěny pod obklad izolace těsnícími izolačními pásy mezi podlahou a stěnu | m | 82.705 |  | 0 | CS ÚRS 2022 01 |  | základní |  | 0 | 0.00032 | 0.026466 | 0 | 0 | 4 | K | 1 |  |  |  | ROZPOCET | 0 | 0 | 0 | 0 | 0 | 1 | 0 | 4 | -2085440970
| Online PSC |  | https://podminky.urs.cz/item/CS_URS_2022_01/781131264 | [14 empty] | Online PSC | 1
| VV |  | 1.NP | [14 empty] | VV | 1 | 1 | True | 0 | ROZPOCET
| VV |  | m.č. 1.03, 1.04, 1.05, 1.07, 1.08, 1.28 | [14 empty] | VV | 1 | 1 | True | 0 | ROZPOCET
| VV |  | (18+4,85+4,85+2,5+2,5) |  | 32.7 | [12 empty] | VV | 1 | 2 | True | 0 | ROZPOCET
| VV |  | (1,5+1,5+1,55+1,55+1,05+1,05+1,55+1,55+6,2+6,2+6,2+6,2+3,3+3,3) |  | 42.7 | [12 empty] | VV | 1 | 2 | True | 0 | ROZPOCET
| VV |  | -1,465*3 |  | -4.395 | [12 empty] | VV | 1 | 2 | True | 0 | ROZPOCET
| VV |  | -0,8*4 |  | -3.2 | [12 empty] | VV | 1 | 2 | True | 0 | ROZPOCET
| VV |  | -0,9 |  | -0.9 | [12 empty] | VV | 1 | 2 | True | 0 | ROZPOCET
| VV |  | 2.NP | [14 empty] | VV | 1 | 1 | True | 0 | ROZPOCET
| VV |  | (5,4+5+5,4) |  | 15.8 | [12 empty] | VV | 1 | 2 | True | 0 | ROZPOCET
| VV |  | Součet |  | 82.705 | [12 empty] | VV | 1 | 4 | True | 1 | ROZPOCET
228 | K | 781494511.1 | Hliníkové profily ukončovací lepené flexibilním lepidlem | m | 82.705 |  | 0 | * |  | základní |  | 0 | 0 | 0 | 0 | 0 | 4 | K | 1 |  |  |  | ROZPOCET | 0 | 0 | 0 | 0 | 0 | 1 | 0 | 4 | 717577340
| P |  | Poznámka k položce: Specifikace dána Projektovou dokumentací D.1.1 | [14 empty] | P | 1
| VV |  | 1.NP | [14 empty] | VV | 1 | 1 | True | 0 | ROZPOCET
| VV |  | m.č. 1.03, 1.04, 1.05, 1.07, 1.08, 1.28 | [14 empty] | VV | 1 | 1 | True | 0 | ROZPOCET
| VV |  | (18+4,85+4,85+2,5+2,5) |  | 32.7 | [12 empty] | VV | 1 | 2 | True | 0 | ROZPOCET
| VV |  | (1,5+1,5+1,55+1,55+1,05+1,05+1,55+1,55+6,2+6,2+6,2+6,2+3,3+3,3) |  | 42.7 | [12 empty] | VV | 1 | 2 | True | 0 | ROZPOCET
| VV |  | -1,465*3 |  | -4.395 | [12 empty] | VV | 1 | 2 | True | 0 | ROZPOCET
| VV |  | -0,8*4 |  | -3.2 | [12 empty] | VV | 1 | 2 | True | 0 | ROZPOCET
| VV |  | -0,9 |  | -0.9 | [12 empty] | VV | 1 | 2 | True | 0 | ROZPOCET
| VV |  | 2.NP | [14 empty] | VV | 1 | 1 | True | 0 | ROZPOCET
| VV |  | (5,4+5+5,4) |  | 15.8 | [12 empty] | VV | 1 | 2 | True | 0 | ROZPOCET
| VV |  | Součet |  | 82.705 | [12 empty] | VV | 1 | 4 | True | 1 | ROZPOCET
229 | K | 998781102 | Přesun hmot pro obklady keramické stanovený z hmotnosti přesunovaného materiálu vodorovná dopravní vzdálenost do 50 m v objektech výšky přes 6 do 12 m | t | 2.582 |  | 0 | CS ÚRS 2022 01 |  | základní |  | 0 | 0 | 0 | 0 | 0 | 4 | K | 1 |  |  |  | ROZPOCET | 0 | 0 | 0 | 0 | 0 | 1 | 0 | 4 | 1990601017
| Online PSC |  | https://podminky.urs.cz/item/CS_URS_2022_01/998781102 | [14 empty] | Online PSC | 1
| D | 783. | Nátěry |  |  |  | 0 |  |  |  |  | 0 |  | 0.76672 |  | 0 | 1 | D | 0 |  |  |  | ROZPOCET | [6 empty] | 0
230 | K | 783901453 | Příprava podkladu betonových podlah před provedením nátěru vysátím | m2 | 703.41 |  | 0 | CS ÚRS 2022 01 |  | základní |  | 0 | 0 | 0 | 0 | 0 | 4 | K | 1 |  |  |  | ROZPOCET | 0 | 0 | 0 | 0 | 0 | 1 | 0 | 4 | 811278442
| Online PSC |  | https://podminky.urs.cz/item/CS_URS_2022_01/783901453 | [14 empty] | Online PSC | 1
| VV |  | 581,11 "1.NP |  | 581.11 | [12 empty] | VV | 1 | 2 | True | 0 | ROZPOCET
| VV |  | 122,3 "2NP |  | 122.3 | [12 empty] | VV | 1 | 2 | True | 0 | ROZPOCET
| VV |  | Součet |  | 703.41 | [12 empty] | VV | 1 | 4 | True | 1 | ROZPOCET
231 | K | 783933171 | Penetrační nátěr betonových podlah hrubých epoxidový | m2 | 703.41 |  | 0 | CS ÚRS 2022 01 |  | základní |  | 0 | 0.00043 | 0.30247 | 0 | 0 | 4 | K | 1 |  |  |  | ROZPOCET | 0 | 0 | 0 | 0 | 0 | 1 | 0 | 4 | -1599405118
| Online PSC |  | https://podminky.urs.cz/item/CS_URS_2022_01/783933171 | [14 empty] | Online PSC | 1
| VV |  | 581,11 "1.NP |  | 581.11 | [12 empty] | VV | 1 | 2 | True | 0 | ROZPOCET
| VV |  | 122,3 "2NP |  | 122.3 | [12 empty] | VV | 1 | 2 | True | 0 | ROZPOCET
| VV |  | Součet |  | 703.41 | [12 empty] | VV | 1 | 4 | True | 1 | ROZPOCET
232 | K | 783937163 | Krycí (uzavírací) nátěr betonových podlah dvojnásobný epoxidový rozpouštědlový | m2 | 703.41 |  | 0 | CS ÚRS 2022 01 |  | základní |  | 0 | 0.00066 | 0.46425 | 0 | 0 | 4 | K | 1 |  |  |  | ROZPOCET | 0 | 0 | 0 | 0 | 0 | 1 | 0 | 4 | 1546454604
| Online PSC |  | https://podminky.urs.cz/item/CS_URS_2022_01/783937163 | [14 empty] | Online PSC | 1
| VV |  | 581,11 "1.NP |  | 581.11 | [12 empty] | VV | 1 | 2 | True | 0 | ROZPOCET
| VV |  | 122,3 "2NP |  | 122.3 | [12 empty] | VV | 1 | 2 | True | 0 | ROZPOCET
| VV |  | Součet |  | 703.41 | [12 empty] | VV | 1 | 4 | True | 1 | ROZPOCET
| D | 784. | Malby |  |  |  | 0 |  |  |  |  | 0 |  | 1.989 |  | 0 | 1 | D | 0 |  |  |  | ROZPOCET | [6 empty] | 0
233 | K | 784171101 | Zakrytí nemalovaných ploch (materiál ve specifikaci) včetně pozdějšího odkrytí podlah | m2 | 1484.89 |  | 0 | CS ÚRS 2022 01 |  | základní |  | 0 | 0 | 0 | 0 | 0 | 4 | K | 1 |  |  |  | ROZPOCET | 0 | 0 | 0 | 0 | 0 | 1 | 0 | 4 | -811701811
| Online PSC |  | https://podminky.urs.cz/item/CS_URS_2022_01/784171101 | [14 empty] | Online PSC | 1
234 | M | 58124844 | fólie pro malířské potřeby zakrývací tl 25µ 4x5m | m2 | 1633.379 |  | 0 | CS ÚRS 2022 01 |  | základní |  | 0 | 0 | 0 | 0 | 0 | 8 | M | 1 |  |  |  | ROZPOCET | 0 | 0 | 0 | 0 | 0 | 1 | 0 | 4 | 1292231757
| VV |  | 1484,89*1,1 |  | 1633.379 | [12 empty] | VV | 1 | 2 | True | 0 | ROZPOCET
| VV |  | Součet |  | 1633.379 | [12 empty] | VV | 1 | 4 | True | 1 | ROZPOCET
235 | K | 784111005 | Oprášení (ometení) podkladu v místnostech výšky přes 5,00 m | m2 | 4141.933 |  | 0 | CS ÚRS 2022 01 |  | základní |  | 0 | 0 | 0 | 0 | 0 | 4 | K | 1 |  |  |  | ROZPOCET | 0 | 0 | 0 | 0 | 0 | 1 | 0 | 4 | 2143008329
| Online PSC |  | https://podminky.urs.cz/item/CS_URS_2022_01/784111005 | [14 empty] | Online PSC | 1
| VV |  | Strop SDK stávající | [14 empty] | VV | 1 | 1 | True | 0 | ROZPOCET
| VV |  | (6,63+2,02+0,25+0,3+8,7+0,3+3,55+0,3+27,25)*(11,77+1,68+0,3+3,7) |  | 860.285 | [12 empty] | VV | 1 | 2 | True | 0 | ROZPOCET
| VV |  | Štuk strop | [14 empty] | VV | 1 | 1 | True | 0 | ROZPOCET
| VV |  | 431,83 |  | 431.83 | [12 empty] | VV | 1 | 2 | True | 0 | ROZPOCET
| VV |  | Štuk stěny | [14 empty] | VV | 1 | 1 | True | 0 | ROZPOCET
| VV |  | 1709,826+1125,052 |  | 2834.878 | [12 empty] | VV | 1 | 2 | True | 0 | ROZPOCET
| VV |  | 1,47*2+6,0*2 "nové příčky |  | 14.94 | [12 empty] | VV | 1 | 2 | True | 0 | ROZPOCET
| VV |  | Součet |  | 4141.933 | [12 empty] | VV | 1 | 4 | True | 1 | ROZPOCET
236 | K | 784181125 | Penetrace podkladu jednonásobná hloubková akrylátová bezbarvá v místnostech výšky přes 5,00 m | m2 | 4141.933 |  | 0 | CS ÚRS 2022 01 |  | základní |  | 0 | 0.0002 | 0.82839 | 0 | 0 | 4 | K | 1 |  |  |  | ROZPOCET | 0 | 0 | 0 | 0 | 0 | 1 | 0 | 4 | -1671254845
| Online PSC |  | https://podminky.urs.cz/item/CS_URS_2022_01/784181125 | [14 empty] | Online PSC | 1
| VV |  | Strop SDK stávající | [14 empty] | VV | 1 | 1 | True | 0 | ROZPOCET
| VV |  | (6,63+2,02+0,25+0,3+8,7+0,3+3,55+0,3+27,25)*(11,77+1,68+0,3+3,7) |  | 860.285 | [12 empty] | VV | 1 | 2 | True | 0 | ROZPOCET
| VV |  | Štuk strop | [14 empty] | VV | 1 | 1 | True | 0 | ROZPOCET
| VV |  | 431,83 |  | 431.83 | [12 empty] | VV | 1 | 2 | True | 0 | ROZPOCET
| VV |  | Štuk stěny | [14 empty] | VV | 1 | 1 | True | 0 | ROZPOCET
| VV |  | 1709,826+1125,052 |  | 2834.878 | [12 empty] | VV | 1 | 2 | True | 0 | ROZPOCET
| VV |  | 1,47*2+6,0*2 "nové příčky |  | 14.94 | [12 empty] | VV | 1 | 2 | True | 0 | ROZPOCET
| VV |  | Součet |  | 4141.933 | [12 empty] | VV | 1 | 4 | True | 1 | ROZPOCET
237 | K | 784211125 | Malby z malířských směsí oděruvzdorných za mokra dvojnásobné, bílé za mokra oděruvzdorné středně v místnostech výšky přes 5,00 m | m2 | 4141.933 |  | 0 | CS ÚRS 2022 01 |  | základní |  | 0 | 0.00028 | 1.1597 | 0 | 0 | 4 | K | 1 |  |  |  | ROZPOCET | 0 | 0 | 0 | 0 | 0 | 1 | 0 | 4 | 1362612235
| Online PSC |  | https://podminky.urs.cz/item/CS_URS_2022_01/784211125 | [14 empty] | Online PSC | 1
| VV |  | Strop SDK stávající | [14 empty] | VV | 1 | 1 | True | 0 | ROZPOCET
| VV |  | (6,63+2,02+0,25+0,3+8,7+0,3+3,55+0,3+27,25)*(11,77+1,68+0,3+3,7) |  | 860.285 | [12 empty] | VV | 1 | 2 | True | 0 | ROZPOCET
| VV |  | Štuk strop | [14 empty] | VV | 1 | 1 | True | 0 | ROZPOCET
| VV |  | 431,83 |  | 431.83 | [12 empty] | VV | 1 | 2 | True | 0 | ROZPOCET
| VV |  | Štuk stěny | [14 empty] | VV | 1 | 1 | True | 0 | ROZPOCET
| VV |  | 1709,826+1125,052 |  | 2834.878 | [12 empty] | VV | 1 | 2 | True | 0 | ROZPOCET
| VV |  | 1,47*2+6,0*2 "nové příčky |  | 14.94 | [12 empty] | VV | 1 | 2 | True | 0 | ROZPOCET
| VV |  | Součet |  | 4141.933 | [12 empty] | VV | 1 | 4 | True | 1 | ROZPOCET
238 | K | 784672035.R | Písmomalířské práce výšky číslic nebo písmen přes 500 do 1000 mm v exteriéru přes 5,00 m | kus | 46 |  | 0 |  |  | základní |  | 0 | 2e-05 | 0.00092 | 0 | 0 | 16 | K | 1 |  |  |  | ROZPOCET | 0 | 0 | 0 | 0 | 0 | 1 | 0 | 16 | 451646610
| VV |  | 2*23 |  | 46 | [12 empty] | VV | 1 | 2 | True | 1 | ROZPOCET
| D | HSV | Práce a dodávky HSV |  |  |  | 0 |  |  |  |  | 0 |  | 34.4453 |  | 0 | 1 | D | 0 |  |  |  | ROZPOCET | [6 empty] | 0
| D | 3 | Svislé a kompletní konstrukce |  |  |  | 0 |  |  |  |  | 0 |  | 9.6497 |  | 0 | 1 | D | 1 |  |  |  | ROZPOCET | [6 empty] | 0
239 | K | 317121251.R | Montáž překladů ocelových dodatečně do připravených rýh, světlosti otvoru přes 1050 do 1800 mm | kus | 4 |  | 0 |  |  | základní |  | 0 | 0.02588 | 0.10352 | 0 | 0 | 4 | K | 2 |  |  |  | ROZPOCET | 0 | 0 | 0 | 0 | 0 | 1 | 0 | 4 | 698731634
240 | M | 13010744 | ocel profilová jakost S235JR (11 375) průřez IPE 120 | t | 0.03 |  | 0 | CS ÚRS 2022 01 |  | základní |  | 0 | 1 | 0.03 | 0 | 0 | 8 | M | 2 |  |  |  | ROZPOCET | 0 | 0 | 0 | 0 | 0 | 1 | 0 | 4 | -1962368777
| VV |  | 1,3*0,0111 "P1 |  | 0.014 | [12 empty] | VV | 2 | 2 | True | 0 | ROZPOCET
| VV |  | 1,4*0,0111 "P16 |  | 0.016 | [12 empty] | VV | 2 | 2 | True | 0 | ROZPOCET
| VV |  | Součet |  | 0.03 | [12 empty] | VV | 2 | 4 | True | 1 | ROZPOCET
241 | M | 13010750 | ocel profilová jakost S235JR (11 375) průřez IPE 180 | t | 0.924 |  | 0 | CS ÚRS 2022 01 |  | základní |  | 0 | 1 | 0.924 | 0 | 0 | 8 | M | 2 |  |  |  | ROZPOCET | 0 | 0 | 0 | 0 | 0 | 1 | 0 | 4 | 312435394
| VV |  | 2*1,3*0,0219 "P7 |  | 0.057 | [12 empty] | VV | 2 | 2 | True | 0 | ROZPOCET
| VV |  | 6*2,1*0,0219 "P6 |  | 0.276 | [12 empty] | VV | 2 | 2 | True | 0 | ROZPOCET
| VV |  | 6*4,5*0,0219 "P6 |  | 0.591 | [12 empty] | VV | 2 | 2 | True | 0 | ROZPOCET
| VV |  | Součet |  | 0.924 | [12 empty] | VV | 2 | 4 | True | 1 | ROZPOCET
242 | K | 317121251.R2 | Montáž překladů ocelových dodatečně do připravených rýh, světlosti otvoru přes 1800 do 2400 mm | kus | 6 |  | 0 |  |  | základní |  | 0 | 0.02588 | 0.15528 | 0 | 0 | 4 | K | 2 |  |  |  | ROZPOCET | 0 | 0 | 0 | 0 | 0 | 1 | 0 | 4 | -130758098
243 | K | 317121251.R3 | Montáž překladů ocelových dodatečně do připravených rýh, světlosti otvoru přes 2400 mm | kus | 6 |  | 0 |  |  | základní |  | 0 | 0.02588 | 0.15528 | 0 | 0 | 4 | K | 2 |  |  |  | ROZPOCET | 0 | 0 | 0 | 0 | 0 | 1 | 0 | 4 | 771224286
244 | K | 317234410 | Vyzdívka mezi nosníky cihlami pálenými na maltu cementovou | m3 | 2.573 |  | 0 | CS ÚRS 2022 01 |  | základní |  | 0 | 1.943 | 4.9994 | 0 | 0 | 4 | K | 2 |  |  |  | ROZPOCET | 0 | 0 | 0 | 0 | 0 | 1 | 0 | 4 | 1066922067
| Online PSC |  | https://podminky.urs.cz/item/CS_URS_2022_01/317234410 | [14 empty] | Online PSC | 2
| VV |  | 1,3*0,15*0,1 "P1 |  | 0.02 | [12 empty] | VV | 2 | 2 | True | 0 | ROZPOCET
| VV |  | 2*1,3*0,2*0,3 "P7 |  | 0.156 | [12 empty] | VV | 2 | 2 | True | 0 | ROZPOCET
| VV |  | 6*2,1*0,2*0,3 "P6 |  | 0.756 | [12 empty] | VV | 2 | 2 | True | 0 | ROZPOCET
| VV |  | 6*4,5*0,2*0,3 "P6 |  | 1.62 | [12 empty] | VV | 2 | 2 | True | 0 | ROZPOCET
| VV |  | 1,4*0,15*0,1 "P16 |  | 0.021 | [12 empty] | VV | 2 | 2 | True | 0 | ROZPOCET
| VV |  | Součet |  | 2.573 | [12 empty] | VV | 2 | 4 | True | 1 | ROZPOCET
245 | K | 317168011 | Překlady keramické ploché osazené do maltového lože, výšky překladu 71 mm šířky 115 mm, délky 1000 mm | kus | 3 |  | 0 | CS ÚRS 2022 01 |  | základní |  | 0 | 0.01794 | 0.05382 | 0 | 0 | 4 | K | 2 |  |  |  | ROZPOCET | 0 | 0 | 0 | 0 | 0 | 1 | 0 | 4 | 589385534
| Online PSC |  | https://podminky.urs.cz/item/CS_URS_2022_01/317168011 | [14 empty] | Online PSC | 2
| VV |  | 3 "P3 |  | 3 | [12 empty] | VV | 2 | 2 | True | 0 | ROZPOCET
| VV |  | Součet |  | 3 | [12 empty] | VV | 2 | 4 | True | 1 | ROZPOCET
246 | K | 317168012 | Překlady keramické ploché osazené do maltového lože, výšky překladu 71 mm šířky 115 mm, délky 1250 mm | kus | 5 |  | 0 | CS ÚRS 2022 01 |  | základní |  | 0 | 0.02278 | 0.1139 | 0 | 0 | 4 | K | 2 |  |  |  | ROZPOCET | 0 | 0 | 0 | 0 | 0 | 1 | 0 | 4 | 2073788089
| Online PSC |  | https://podminky.urs.cz/item/CS_URS_2022_01/317168012 | [14 empty] | Online PSC | 2
| VV |  | 5 "P4 |  | 5 | [12 empty] | VV | 2 | 2 | True | 0 | ROZPOCET
| VV |  | Součet |  | 5 | [12 empty] | VV | 2 | 4 | True | 1 | ROZPOCET
247 | K | 317168016 | Překlady keramické ploché osazené do maltového lože, výšky překladu 71 mm šířky 115 mm, délky 2250 mm | kus | 1 |  | 0 | CS ÚRS 2022 01 |  | základní |  | 0 | 0.04055 | 0.04055 | 0 | 0 | 4 | K | 2 |  |  |  | ROZPOCET | 0 | 0 | 0 | 0 | 0 | 1 | 0 | 4 | 412644628
| Online PSC |  | https://podminky.urs.cz/item/CS_URS_2022_01/317168016 | [14 empty] | Online PSC | 2
| VV |  | 1 "P5 |  | 1 | [12 empty] | VV | 2 | 2 | True | 0 | ROZPOCET
| VV |  | Součet |  | 1 | [12 empty] | VV | 2 | 4 | True | 1 | ROZPOCET
248 | K | 317168052 | Překlady keramické vysoké osazené do maltového lože, šířky překladu 70 mm výšky 238 mm, délky 1250 mm | kus | 12 |  | 0 | CS ÚRS 2022 01 |  | základní |  | 0 | 0.04555 | 0.5466 | 0 | 0 | 4 | K | 2 |  |  |  | ROZPOCET | 0 | 0 | 0 | 0 | 0 | 1 | 0 | 4 | 639483881
| Online PSC |  | https://podminky.urs.cz/item/CS_URS_2022_01/317168052 | [14 empty] | Online PSC | 2
| VV |  | 2*4 "P9 |  | 8 | [12 empty] | VV | 2 | 2 | True | 0 | ROZPOCET
| VV |  | 2*2 "P13 |  | 4 | [12 empty] | VV | 2 | 2 | True | 0 | ROZPOCET
| VV |  | Součet |  | 12 | [12 empty] | VV | 2 | 4 | True | 1 | ROZPOCET
249 | K | 317168054 | Překlady keramické vysoké osazené do maltového lože, šířky překladu 70 mm výšky 238 mm, délky 1750 mm | kus | 10 |  | 0 | CS ÚRS 2022 01 |  | základní |  | 0 | 0.06355 | 0.6355 | 0 | 0 | 4 | K | 2 |  |  |  | ROZPOCET | 0 | 0 | 0 | 0 | 0 | 1 | 0 | 4 | 1168807404
| Online PSC |  | https://podminky.urs.cz/item/CS_URS_2022_01/317168054 | [14 empty] | Online PSC | 2
| VV |  | 3*2 "P8 |  | 6 | [12 empty] | VV | 2 | 2 | True | 0 | ROZPOCET
| VV |  | 4 "P12 |  | 4 | [12 empty] | VV | 2 | 2 | True | 0 | ROZPOCET
| VV |  | Součet |  | 10 | [12 empty] | VV | 2 | 4 | True | 1 | ROZPOCET
250 | K | 317168056 | Překlady keramické vysoké osazené do maltového lože, šířky překladu 70 mm výšky 238 mm, délky 2250 mm | kus | 16 |  | 0 | CS ÚRS 2022 01 |  | základní |  | 0 | 0.08185 | 1.3096 | 0 | 0 | 4 | K | 2 |  |  |  | ROZPOCET | 0 | 0 | 0 | 0 | 0 | 1 | 0 | 4 | -531470520
| Online PSC |  | https://podminky.urs.cz/item/CS_URS_2022_01/317168056 | [14 empty] | Online PSC | 2
| VV |  | 4*4 "P11 |  | 16 | [12 empty] | VV | 2 | 2 | True | 0 | ROZPOCET
| VV |  | Součet |  | 16 | [12 empty] | VV | 2 | 4 | True | 1 | ROZPOCET
251 | K | 317168057 | Překlady keramické vysoké osazené do maltového lože, šířky překladu 70 mm výšky 238 mm, délky 2500 mm | kus | 4 |  | 0 | CS ÚRS 2022 01 |  | základní |  | 0 | 0.09105 | 0.3642 | 0 | 0 | 4 | K | 2 |  |  |  | ROZPOCET | 0 | 0 | 0 | 0 | 0 | 1 | 0 | 4 | -1738975139
| Online PSC |  | https://podminky.urs.cz/item/CS_URS_2022_01/317168057 | [14 empty] | Online PSC | 2
| VV |  | 4 "P10 |  | 4 | [12 empty] | VV | 2 | 2 | True | 1 | ROZPOCET
252 | K | 317168059 | Překlady keramické vysoké osazené do maltového lože, šířky překladu 70 mm výšky 238 mm, délky 3000 mm | kus | 2 |  | 0 | CS ÚRS 2022 01 |  | základní |  | 0 | 0.10905 | 0.2181 | 0 | 0 | 4 | K | 2 |  |  |  | ROZPOCET | 0 | 0 | 0 | 0 | 0 | 1 | 0 | 4 | -568533720
| Online PSC |  | https://podminky.urs.cz/item/CS_URS_2022_01/317168059 | [14 empty] | Online PSC | 2
| VV |  | 2 "P14 |  | 2 | [12 empty] | VV | 2 | 2 | True | 0 | ROZPOCET
| VV |  | Součet |  | 2 | [12 empty] | VV | 2 | 4 | True | 1 | ROZPOCET
| D | 6 | Úpravy povrchů, podlahy a osazování výplní |  |  |  | 0 |  |  |  |  | 0 |  | 24.7956 |  | 0 | 1 | D | 1 |  |  |  | ROZPOCET | [6 empty] | 0
253 | K | 632450124 | Potěr cementový vyrovnávací ze suchých směsí v pásu o průměrné (střední) tl. přes 40 do 50 mm | m2 | 172.85 |  | 0 | CS ÚRS 2022 01 |  | základní |  | 0 | 0.105 | 18.1492 | 0 | 0 | 4 | K | 2 |  |  |  | ROZPOCET | 0 | 0 | 0 | 0 | 0 | 1 | 0 | 4 | 1798146831
| Online PSC |  | https://podminky.urs.cz/item/CS_URS_2022_01/632450124 | [14 empty] | Online PSC | 2
| VV |  | 50,55+122,3 |  | 172.85 | [12 empty] | VV | 2 | 2 | True | 1 | ROZPOCET
254 | K | 642942111 | Osazování zárubní nebo rámů kovových dveřních lisovaných nebo z úhelníků bez dveřních křídel na cementovou maltu, plochy otvoru do 2,5 m2 | kus | 15 |  | 0 | CS ÚRS 2022 01 |  | základní |  | 0 | 0.01777 | 0.26655 | 0 | 0 | 4 | K | 2 |  |  |  | ROZPOCET | 0 | 0 | 0 | 0 | 0 | 1 | 0 | 4 | 1236689793
| Online PSC |  | https://podminky.urs.cz/item/CS_URS_2022_01/642942111 | [14 empty] | Online PSC | 2
255 | M | 55331486 | zárubeň jednokřídlá ocelová pro zdění tl stěny 110-150mm rozměru 700/1970, 2100mm | kus | 3 |  | 0 | CS ÚRS 2022 01 |  | základní |  | 0 | 0.01489 | 0.04467 | 0 | 0 | 8 | M | 2 |  |  |  | ROZPOCET | 0 | 0 | 0 | 0 | 0 | 1 | 0 | 4 | 435479438
| VV |  | 3 "D03 |  | 3 | [12 empty] | VV | 2 | 2 | True | 1 | ROZPOCET
256 | M | 55331487 | zárubeň jednokřídlá ocelová pro zdění tl stěny 110-150mm rozměru 800/1970, 2100mm | kus | 8 |  | 0 | CS ÚRS 2022 01 |  | základní |  | 0 | 0.01521 | 0.12168 | 0 | 0 | 8 | M | 2 |  |  |  | ROZPOCET | 0 | 0 | 0 | 0 | 0 | 1 | 0 | 4 | -1373694126
| VV |  | 8 "D02 |  | 8 | [12 empty] | VV | 2 | 2 | True | 1 | ROZPOCET
257 | M | 55331488 | zárubeň jednokřídlá ocelová pro zdění tl stěny 110-150mm rozměru 900/1970, 2100mm | kus | 1 |  | 0 | CS ÚRS 2022 01 |  | základní |  | 0 | 0.01553 | 0.01553 | 0 | 0 | 8 | M | 2 |  |  |  | ROZPOCET | 0 | 0 | 0 | 0 | 0 | 1 | 0 | 4 | -1284118218
| VV |  | 1 "D01 |  | 1 | [12 empty] | VV | 2 | 2 | True | 0 | ROZPOCET
| VV |  | Součet |  | 1 | [12 empty] | VV | 2 | 4 | True | 1 | ROZPOCET
258 | M | 55331488.R | zárubeň jednokřídlá ocelová pro zdění tl stěny 110-150mm rozměru 900/2400mm | kus | 2 |  | 0 |  |  | základní |  | 0 | 0.01553 | 0.03106 | 0 | 0 | 8 | M | 2 |  |  |  | ROZPOCET | 0 | 0 | 0 | 0 | 0 | 1 | 0 | 4 | 1077611147
| VV |  | 2 "D06 |  | 2 | [12 empty] | VV | 2 | 2 | True | 0 | ROZPOCET
| VV |  | Součet |  | 2 | [12 empty] | VV | 2 | 4 | True | 1 | ROZPOCET
259 | M | 55331716.R | zárubeň dvoukřídlá ocelová pro dodatečnou montáž tl stěny 110-150mm rozměru 1000/1970, 2100mm | kus | 1 |  | 0 |  |  | základní |  | 0 | 0.01786 | 0.01786 | 0 | 0 | 8 | M | 2 |  |  |  | ROZPOCET | 0 | 0 | 0 | 0 | 0 | 1 | 0 | 4 | 360349435
| VV |  | 1 "D11 |  | 1 | [12 empty] | VV | 2 | 2 | True | 1 | ROZPOCET
260 | K | 642942221 | Osazování zárubní nebo rámů kovových dveřních lisovaných nebo z úhelníků bez dveřních křídel na cementovou maltu, plochy otvoru přes 2,5 do 4,5 m2 | kus | 5 |  | 0 | CS ÚRS 2022 01 |  | základní |  | 0 | 0.03532 | 0.1766 | 0 | 0 | 4 | K | 2 |  |  |  | ROZPOCET | 0 | 0 | 0 | 0 | 0 | 1 | 0 | 4 | -2101045234
| Online PSC |  | https://podminky.urs.cz/item/CS_URS_2022_01/642942221 | [14 empty] | Online PSC | 2
261 | M | 55331747.R | zárubeň dvoukřídlá ocelová pro zdění tl stěny 110-150mm rozměru 1400/2400mm | kus | 1 |  | 0 |  |  | základní |  | 0 | 0.01868 | 0.01868 | 0 | 0 | 8 | M | 2 |  |  |  | ROZPOCET | 0 | 0 | 0 | 0 | 0 | 1 | 0 | 4 | 2117978793
| VV |  | 1"D07 |  | 1 | [12 empty] | VV | 2 | 2 | True | 1 | ROZPOCET
262 | M | 55331747.R2 | zárubeň dvoukřídlá ocelová pro zdění tl stěny 110-150mm rozměru 1400/1970, 2100mm | kus | 1 |  | 0 |  |  | základní |  | 0 | 0.01868 | 0.01868 | 0 | 0 | 8 | M | 2 |  |  |  | ROZPOCET | 0 | 0 | 0 | 0 | 0 | 1 | 0 | 4 | -770723206
| VV |  | 1 "D05 |  | 1 | [12 empty] | VV | 2 | 2 | True | 1 | ROZPOCET
263 | M | 55331748 | zárubeň dvoukřídlá ocelová pro zdění tl stěny 110-150mm rozměru 1600/1970, 2100mm | kus | 1 |  | 0 | CS ÚRS 2022 01 |  | základní |  | 0 | 0.0195 | 0.0195 | 0 | 0 | 8 | M | 2 |  |  |  | ROZPOCET | 0 | 0 | 0 | 0 | 0 | 1 | 0 | 4 | 1174194115
| VV |  | 1 "D16 |  | 1 | [12 empty] | VV | 2 | 2 | True | 1 | ROZPOCET
264 | M | 55331748.R | zárubeň dvoukřídlá ocelová pro zdění tl stěny 110-150mm rozměru 1600/2400mm | kus | 2 |  | 0 |  |  | základní |  | 0 | 0.0195 | 0.039 | 0 | 0 | 8 | M | 2 |  |  |  | ROZPOCET | 0 | 0 | 0 | 0 | 0 | 1 | 0 | 4 | 131453605
| VV |  | 2 "D04 |  | 2 | [12 empty] | VV | 2 | 2 | True | 1 | ROZPOCET
265 | K | 642942331 | Osazování zárubní nebo rámů kovových dveřních lisovaných nebo z úhelníků bez dveřních křídel na cementovou maltu, plochy otvoru přes 4,5 do 10 m2 | kus | 1 |  | 0 | CS ÚRS 2022 01 |  | základní |  | 0 | 0.05872 | 0.05872 | 0 | 0 | 4 | K | 2 |  |  |  | ROZPOCET | 0 | 0 | 0 | 0 | 0 | 1 | 0 | 4 | 998282701
| Online PSC |  | https://podminky.urs.cz/item/CS_URS_2022_01/642942331 | [14 empty] | Online PSC | 2
266 | M | 55331718.R | zárubeň dvoukřídlá ocelová pro dodatečnou montáž tl stěny 110-150mm rozměru 2000/2400 mm | kus | 1 |  | 0 |  |  | základní |  | 0 | 0.0195 | 0.0195 | 0 | 0 | 8 | M | 2 |  |  |  | ROZPOCET | 0 | 0 | 0 | 0 | 0 | 1 | 0 | 4 | 165812248
| VV |  | 1 "D08 |  | 1 | [12 empty] | VV | 2 | 2 | True | 1 | ROZPOCET
267 | K | 642945111 | Osazování ocelových zárubní protipožárních nebo protiplynových dveří do vynechaného otvoru, s obetonováním, dveří jednokřídlových do 2,5 m2 | kus | 4 |  | 0 | CS ÚRS 2022 01 |  | základní |  | 0 | 0.4417 | 1.7668 | 0 | 0 | 4 | K | 2 |  |  |  | ROZPOCET | 0 | 0 | 0 | 0 | 0 | 1 | 0 | 4 | 236060467
| Online PSC |  | https://podminky.urs.cz/item/CS_URS_2022_01/642945111 | [14 empty] | Online PSC | 2
268 | M | 55331563 | zárubeň jednokřídlá ocelová pro zdění s protipožární úpravou tl stěny 110-150mm rozměru 900/1970, 2100mm | kus | 3 |  | 0 | CS ÚRS 2022 01 |  | základní |  | 0 | 0.01553 | 0.04659 | 0 | 0 | 8 | M | 2 |  |  |  | ROZPOCET | 0 | 0 | 0 | 0 | 0 | 1 | 0 | 4 | 1329286688
| VV |  | 3 "D12 |  | 3 | [12 empty] | VV | 2 | 2 | True | 1 | ROZPOCET
269 | M | 55331564.R | zárubeň jednokřídlá ocelová pro zdění s protipožární úpravou tl stěny 110-150mm rozměru 1450/1970, 2100mm | kus | 1 |  | 0 |  |  | základní |  | 0 | 0.01624 | 0.01624 | 0 | 0 | 8 | M | 2 |  |  |  | ROZPOCET | 0 | 0 | 0 | 0 | 0 | 1 | 0 | 4 | -1021745669
| VV |  | 1 "D09 |  | 1 | [12 empty] | VV | 2 | 2 | True | 1 | ROZPOCET
270 | K | 642945112 | Osazování ocelových zárubní protipožárních nebo protiplynových dveří do vynechaného otvoru, s obetonováním, dveří dvoukřídlových přes 2,5 do 6,5 m2 | kus | 7 |  | 0 | CS ÚRS 2022 01 |  | základní |  | 0 | 0.54769 | 3.8338 | 0 | 0 | 4 | K | 2 |  |  |  | ROZPOCET | 0 | 0 | 0 | 0 | 0 | 1 | 0 | 4 | 479098118
| Online PSC |  | https://podminky.urs.cz/item/CS_URS_2022_01/642945112 | [14 empty] | Online PSC | 2
271 | M | 55331763 | zárubeň dvoukřídlá ocelová pro zdění s protipožární úpravou tl stěny 110-150mm rozměru 1600/1970, 2100mm | kus | 2 |  | 0 | CS ÚRS 2022 01 |  | základní |  | 0 | 0.0195 | 0.039 | 0 | 0 | 8 | M | 2 |  |  |  | ROZPOCET | 0 | 0 | 0 | 0 | 0 | 1 | 0 | 4 | -974296937
| VV |  | 2 "D15 |  | 2 | [12 empty] | VV | 2 | 2 | True | 1 | ROZPOCET
272 | M | 55331763.R | zárubeň dvoukřídlá ocelová pro zdění s protipožární úpravou tl stěny 110-150mm rozměru 1600/2400mm | kus | 3 |  | 0 |  |  | základní |  | 0 | 0.0195 | 0.0585 | 0 | 0 | 8 | M | 2 |  |  |  | ROZPOCET | 0 | 0 | 0 | 0 | 0 | 1 | 0 | 4 | -2121847223
| VV |  | 3 "D14 |  | 3 | [12 empty] | VV | 2 | 2 | True | 1 | ROZPOCET
273 | M | 55331762.R | zárubeň dvoukřídlá ocelová pro zdění s protipožární úpravou tl stěny 110-150mm rozměru 1300/1970, 2100mm | kus | 2 |  | 0 |  |  | základní |  | 0 | 0.01868 | 0.03736 | 0 | 0 | 8 | M | 2 |  |  |  | ROZPOCET | 0 | 0 | 0 | 0 | 0 | 1 | 0 | 4 | 715379834
| VV |  | 2 "D13 |  | 2 | [12 empty] | VV | 2 | 2 | True | 1 | ROZPOCET
| D | PSV | Práce a dodávky PSV |  |  |  | 0 |  |  |  |  | 0 |  | 12.2099 |  | 0 | 2 | D | 0 |  |  |  | ROZPOCET | [6 empty] | 0
| D | 763 | Konstrukce suché výstavby |  |  |  | 0 |  |  |  |  | 0 |  | 12.1713 |  | 0 | 2 | D | 1 |  |  |  | ROZPOCET | [6 empty] | 0
274 | K | 763131421 | Podhled ze sádrokartonových desek dvouvrstvá zavěšená spodní konstrukce z ocelových profilů CD, UD dvojitě opláštěná deskami standardními A, tl. 2 x 12,5 mm, bez izolace | m2 | 359.66 |  | 0 | CS ÚRS 2022 01 |  | základní |  | 0 | 0.02187 | 7.8658 | 0 | 0 | 4 | K | 2 |  |  |  | ROZPOCET | 0 | 0 | 0 | 0 | 0 | 1 | 0 | 4 | 1928497778
| Online PSC |  | https://podminky.urs.cz/item/CS_URS_2022_01/763131421 | [14 empty] | Online PSC | 2
| VV |  | 156,06 "1.NP |  | 156.06 | [12 empty] | VV | 2 | 2 | True | 0 | ROZPOCET
| VV |  | 203,6 "2.NP |  | 203.6 | [12 empty] | VV | 2 | 2 | True | 0 | ROZPOCET
| VV |  | Součet |  | 359.66 | [12 empty] | VV | 2 | 4 | True | 1 | ROZPOCET
275 | K | 763131431 | Podhled ze sádrokartonových desek dvouvrstvá zavěšená spodní konstrukce z ocelových profilů CD, UD jednoduše opláštěná deskou protipožární DF, tl. 12,5 mm, bez izolace, REI do 90 | m2 | 84.63 |  | 0 | CS ÚRS 2022 01 |  | základní |  | 0 | 0.01385 | 1.1721 | 0 | 0 | 16 | K | 2 |  |  |  | ROZPOCET | 0 | 0 | 0 | 0 | 0 | 1 | 0 | 16 | -336369886
| Online PSC |  | https://podminky.urs.cz/item/CS_URS_2022_01/763131431 | [14 empty] | Online PSC | 2
| VV |  | 15,62"1.13 |  | 15.62 | [12 empty] | VV | 2 | 2 | True | 0 | ROZPOCET
| VV |  | 15,62"1.14 |  | 15.62 | [12 empty] | VV | 2 | 2 | True | 0 | ROZPOCET
| VV |  | 13,58"1.15 |  | 13.58 | [12 empty] | VV | 2 | 2 | True | 0 | ROZPOCET
| VV |  | 39,81"1.25 |  | 39.81 | [12 empty] | VV | 2 | 2 | True | 0 | ROZPOCET
| VV |  | Součet |  | 84.63 | [12 empty] | VV | 2 | 4 | True | 1 | ROZPOCET
276 | K | 763131461 | Podhled ze sádrokartonových desek dvouvrstvá zavěšená spodní konstrukce z ocelových profilů CD, UD dvojitě opláštěná deskami impregnovanou H2, tl. 2 x 12,5 mm, bez izolace | m2 | 68.35 |  | 0 | CS ÚRS 2022 01 |  | základní |  | 0 | 0.0226 | 1.5447 | 0 | 0 | 16 | K | 2 |  |  |  | ROZPOCET | 0 | 0 | 0 | 0 | 0 | 1 | 0 | 16 | 1168935249
| Online PSC |  | https://podminky.urs.cz/item/CS_URS_2022_01/763131461 | [14 empty] | Online PSC | 2
| VV |  | 56,15 "1.NP |  | 56.15 | [12 empty] | VV | 2 | 2 | True | 0 | ROZPOCET
| VV |  | 12,2 "2NP |  | 12.2 | [12 empty] | VV | 2 | 2 | True | 0 | ROZPOCET
| VV |  | Součet |  | 68.35 | [12 empty] | VV | 2 | 4 | True | 1 | ROZPOCET
277 | K | 763164555 | Obklad konstrukcí sádrokartonovými deskami včetně ochranných úhelníků ve tvaru L rozvinuté šíře přes 0,8 m, opláštěný deskou protipožární DF, tl. 12,5 mm | m2 | 114.05 |  | 0 | CS ÚRS 2022 01 |  | základní |  | 0 | 0.01393 | 1.5887 | 0 | 0 | 16 | K | 2 |  |  |  | ROZPOCET | 0 | 0 | 0 | 0 | 0 | 1 | 0 | 16 | -801088453
| Online PSC |  | https://podminky.urs.cz/item/CS_URS_2022_01/763164555 | [14 empty] | Online PSC | 2
| VV |  | 114,05 "opláštění sloupů v hale |  | 114.05 | [12 empty] | VV | 2 | 2 | True | 0 | ROZPOCET
| VV |  | Součet |  | 114.05 | [12 empty] | VV | 2 | 4 | True | 1 | ROZPOCET
278 | K | 998763302 | Přesun hmot pro konstrukce montované z desek sádrokartonových, sádrovláknitých, cementovláknitých nebo cementových stanovený z hmotnosti přesunovaného materiálu vodorovná dopravní vzdálenost do 50 m v objektech výšky přes 6 do 12 m | t | 4.306 |  | 0 | CS ÚRS 2022 01 |  | základní |  | 0 | 0 | 0 | 0 | 0 | 16 | K | 2 |  |  |  | ROZPOCET | 0 | 0 | 0 | 0 | 0 | 1 | 0 | 16 | 1063576953
| Online PSC |  | https://podminky.urs.cz/item/CS_URS_2022_01/998763302 | [14 empty] | Online PSC | 2
| D | 765 | Krytina skládaná |  |  |  | 0 |  |  |  |  | 0 |  | 0.038543 |  | 0 | 2 | D | 1 |  |  |  | ROZPOCET | [6 empty] | 0
279 | K | 765191011.R | Montáž pojistné hydroizolační nebo parotěsné fólie kladené ve sklonu do 30° volně na krokve | m2 | 258.09 |  | 0 |  |  | základní |  | 0 | 0 | 0 | 0 | 0 | 16 | K | 2 |  |  |  | ROZPOCET | 0 | 0 | 0 | 0 | 0 | 1 | 0 | 16 | 1208093204
| VV |  | 258,09 |  | 258.09 | [12 empty] | VV | 2 | 2 | True | 1 | ROZPOCET
280 | K | 765191013 | Montáž pojistné hydroizolační nebo parotěsné fólie kladené ve sklonu přes 20° volně na bednění nebo tepelnou izolaci | m2 | 11.44 |  | 0 | CS ÚRS 2022 01 |  | základní |  | 0 | 0 | 0 | 0 | 0 | 16 | K | 2 |  |  |  | ROZPOCET | 0 | 0 | 0 | 0 | 0 | 1 | 0 | 16 | 1341301080
| Online PSC |  | https://podminky.urs.cz/item/CS_URS_2022_01/765191013 | [14 empty] | Online PSC | 2
| VV |  | 5,2*2,2 |  | 11.44 | [12 empty] | VV | 2 | 2 | True | 1 | ROZPOCET
281 | M | 28329320 | fólie kontaktní (pouze na TI) difuzně propustná pro doplňkovou hydroizolační vrstvu, třívrstvá mikroporézní PP 115-121g/m2 | m2 | 296.483 |  | 0 | CS ÚRS 2022 01 |  | základní |  | 0 | 0.00013 | 0.038543 | 0 | 0 | 32 | M | 2 |  |  |  | ROZPOCET | 0 | 0 | 0 | 0 | 0 | 1 | 0 | 16 | 253480695
| VV |  | 11,44+258,09 |  | 269.53 | [12 empty] | VV | 2 | 2 | True | 1 | ROZPOCET
| VV |  | 269,53*1,1 'Přepočtené koeficientem množství |  | 296.483 | [12 empty] | VV | 2 | 2 | False | 1 | ROZPOCET
282 | K | 998765102 | Přesun hmot pro krytiny skládané stanovený z hmotnosti přesunovaného materiálu vodorovná dopravní vzdálenost do 50 m na objektech výšky přes 6 do 12 m | t | 0.039 |  | 0 | CS ÚRS 2022 01 |  | základní |  | 0 | 0 | 0 | 0 | 0 | 16 | K | 2 |  |  |  | ROZPOCET | 0 | 0 | 0 | 0 | 0 | 1 | 0 | 16 | -1706345893
| Online PSC |  | https://podminky.urs.cz/item/CS_URS_2022_01/998765102 | [14 empty] | Online PSC | 2

## SO 03 - Zpevněné plochy
{8dd67f20-4f2c-4d66-b1b9-1d812db47b9c}
2
| KRYCÍ LIST SOUPISU PRACÍ | [7 empty] | v --- níže se nacházejí doplnkové a pomocné údaje k sestavám --- v | [8 empty] | False
Stavba:
PS Sušice - rekonstrukce
Objekt:
SO 03 - Zpevněné plochy
| KSO: |  |  |  |  | CC-CZ:
| Místo: |  | Sušice |  |  | Datum: | 24. 8. 2022
| Zadavatel: |  |  |  |  | IČ: | 70883378
|  | Hasičský záchranný sbor Plzeňského kraje |  |  |  | DIČ: | CZ70883378
| Uchazeč: |  |  |  |  | IČ: | Vyplň údaj
|  | Vyplň údaj |  |  |  | DIČ: | Vyplň údaj
| Projektant: |  |  |  |  | IČ: | 24261670
|  | REMIUMA s.r.o. |  |  |  | DIČ: | CZ24261670
| Zpracovatel: |  |  |  |  | IČ: | 24261670
|  | REMIUMA s.r.o. a Lubomír Vařejka |  |  |  | DIČ: | CZ24261670
Poznámka:
| Cena bez DPH | [5 empty] | 0
|  |  | Základ daně |  |  | Sazba daně | Výše daně
| DPH | základní | 0 |  |  | 21% | 0
|  | snížená | 0 |  |  | 15% | 0
|  | zákl. přenesená | 0 |  |  | 21% | 0
|  | sníž. přenesená | 0 |  |  | 15% | 0
|  | nulová | 0 |  |  | 0% | 0
| Cena s DPH |  |  | v | CZK |  | 0
REKAPITULACE ČLENĚNÍ SOUPISU PRACÍ
Stavba:
PS Sušice - rekonstrukce
Objekt:
SO 03 - Zpevněné plochy
Místo: |  |  | Sušice |  |  | Datum: | 24. 8. 2022
Zadavatel: |  |  | Hasičský záchranný sbor Plzeňského kraje |  |  | Projektant: | REMIUMA s.r.o.
Uchazeč: |  |  | Vyplň údaj |  |  | Zpracovatel: | REMIUMA s.r.o. a Lubomír Vařejka
Kód dílu - Popis | [6 empty] | Cena celkem [CZK]
Náklady stavby celkem | [6 empty] | 0 | [11 empty] | -1
| 001. - Zemní práce | [5 empty] | 0
| 0056 - Podkladní vrstvy komunikací, letišť a ploch | [5 empty] | 0
| 0057 - Kryty pozemních komunikací letišť a ploch z kameniva nebo živičné | [5 empty] | 0
| 0059 - Kryty pozemních komunikací, letišť a ploch dlážděné | [5 empty] | 0
| 099. - Přesun hmot HSV | [5 empty] | 0
| HSV - Práce a dodávky HSV | [5 empty] | 0
| 1 - Zemní práce | [5 empty] | 0
| 3 - Svislé a kompletní konstrukce | [5 empty] | 0
| 5 - Komunikace pozemní | [5 empty] | 0
| 9 - Ostatní konstrukce a práce, bourání | [5 empty] | 0
| 997 - Přesun sutě | [5 empty] | 0
SOUPIS PRACÍ
Stavba:
PS Sušice - rekonstrukce
Objekt:
SO 03 - Zpevněné plochy
Místo: |  |  | Sušice |  |  | Datum: | 24. 8. 2022
Zadavatel: |  |  | Hasičský záchranný sbor Plzeňského kraje |  |  | Projektant: | REMIUMA s.r.o.
Uchazeč: |  |  | Vyplň údaj |  |  | Zpracovatel: | REMIUMA s.r.o. a Lubomír Vařejka
PČ | Typ | Kód | Popis | MJ | Množství | J.cena [CZK] | Cena celkem [CZK] | Cenová soustava |  | DPH | J. Nh [h] | Nh celkem [h] | J. hmotnost [t] | Hmotnost celkem [t] | J. suť [t] | Suť Celkem [t]
Náklady soupisu celkem | [6 empty] | 0 |  |  |  |  | 0 |  | 1036.0056 |  | 418.3785 |  | D | -1 | [10 empty] | 0
| D | 001. | Zemní práce |  |  |  | 0 |  |  |  |  | 0 |  | 0 |  | 0 | 1 | D | 0 |  |  |  | ROZPOCET | [6 empty] | 0
1 | K | 122211101 | Odkopávky a prokopávky ručně zapažené i nezapažené v hornině třídy těžitelnosti I skupiny 3 | m3 | 143.437 |  | 0 | CS ÚRS 2022 01 |  | základní |  | 0 | 0 | 0 | 0 | 0 | 4 | K | 1 |  |  |  | ROZPOCET | 0 | 0 | 0 | 0 | 0 | 1 | 0 | 4 | -262631279
| Online PSC |  | https://podminky.urs.cz/item/CS_URS_2022_01/122211101 | [14 empty] | Online PSC | 1
| VV |  | 326,5*0,25 |  | 81.625 | [12 empty] | VV | 1 | 2 | True | 0 | ROZPOCET
| VV |  | 171,7*0,36 |  | 61.812 | [12 empty] | VV | 1 | 2 | True | 0 | ROZPOCET
| VV |  | Součet |  | 143.437 | [12 empty] | VV | 1 | 4 | True | 1 | ROZPOCET
2 | K | 167101102 | Nakládání, skládání a překládání neulehlého výkopku nebo sypaniny nakládání, množství přes 100 m3, z hornin tř. 1 až 4 | m3 | 143.437 |  | 0 | CS ÚRS 2022 01 |  | základní |  | 0 | 0 | 0 | 0 | 0 | 4 | K | 1 |  |  |  | ROZPOCET | 0 | 0 | 0 | 0 | 0 | 1 | 0 | 4 | -100914619
| Online PSC |  | https://podminky.urs.cz/item/CS_URS_2022_01/167101102 | [14 empty] | Online PSC | 1
3 | K | 162751117 | Vodorovné přemístění výkopku nebo sypaniny po suchu na obvyklém dopravním prostředku, bez naložení výkopku, avšak se složením bez rozhrnutí z horniny třídy těžitelnosti I skupiny 1 až 3 na vzdálenost přes 9 000 do 10 000 m | m3 | 143.437 |  | 0 | CS ÚRS 2022 01 |  | základní |  | 0 | 0 | 0 | 0 | 0 | 4 | K | 1 |  |  |  | ROZPOCET | 0 | 0 | 0 | 0 | 0 | 1 | 0 | 4 | 165732876
| Online PSC |  | https://podminky.urs.cz/item/CS_URS_2022_01/162751117 | [14 empty] | Online PSC | 1
4 | K | 162701109 | Vodorovné přemístění výkopku nebo sypaniny po suchu na obvyklém dopravním prostředku, bez naložení výkopku, avšak se složením bez rozhrnutí z horniny tř. 1 až 4 na vzdálenost Příplatek k ceně za každých dalších i započatých 1 000 m | m3 | 717.185 |  | 0 | CS ÚRS 2022 01 |  | základní |  | 0 | 0 | 0 | 0 | 0 | 4 | K | 1 |  |  |  | ROZPOCET | 0 | 0 | 0 | 0 | 0 | 1 | 0 | 4 | -539037232
| Online PSC |  | https://podminky.urs.cz/item/CS_URS_2022_01/162701109 | [14 empty] | Online PSC | 1
| VV |  | 143,437*5 |  | 717.185 | [12 empty] | VV | 1 | 2 | True | 0 | ROZPOCET
| VV |  | Součet |  | 717.185 | [12 empty] | VV | 1 | 4 | True | 1 | ROZPOCET
5 | K | 171201201 | Uložení sypaniny na skládky nebo meziskládky bez hutnění s upravením uložené sypaniny do předepsaného tvaru | m3 | 143.437 |  | 0 | CS ÚRS 2022 01 |  | základní |  | 0 | 0 | 0 | 0 | 0 | 4 | K | 1 |  |  |  | ROZPOCET | 0 | 0 | 0 | 0 | 0 | 1 | 0 | 4 | 999913239
| Online PSC |  | https://podminky.urs.cz/item/CS_URS_2022_01/171201201 | [14 empty] | Online PSC | 1
6 | K | 171201211 | Poplatek za uložení stavebního odpadu na skládce (skládkovné) zeminy a kameniva zatříděného do Katalogu odpadů pod kódem 170 504 | t | 229.499 |  | 0 | CS ÚRS 2022 01 |  | základní |  | 0 | 0 | 0 | 0 | 0 | 4 | K | 1 |  |  |  | ROZPOCET | 0 | 0 | 0 | 0 | 0 | 1 | 0 | 4 | -458324777
| Online PSC |  | https://podminky.urs.cz/item/CS_URS_2022_01/171201211 | [14 empty] | Online PSC | 1
| VV |  | 143,437*1,6 |  | 229.499 | [12 empty] | VV | 1 | 2 | True | 0 | ROZPOCET
| VV |  | Součet |  | 229.499 | [12 empty] | VV | 1 | 4 | True | 1 | ROZPOCET
7 | K | 181102302 | Úprava pláně na stavbách silnic a dálnic strojně v zářezech mimo skalních se zhutněním | m2 | 498.2 |  | 0 | CS ÚRS 2022 01 |  | základní |  | 0 | 0 | 0 | 0 | 0 | 4 | K | 1 |  |  |  | ROZPOCET | 0 | 0 | 0 | 0 | 0 | 1 | 0 | 4 | 1363353148
| Online PSC |  | https://podminky.urs.cz/item/CS_URS_2022_01/181102302 | [14 empty] | Online PSC | 1
| VV |  | 326,5+171,7 |  | 498.2 | [12 empty] | VV | 1 | 2 | True | 1 | ROZPOCET
| D | 0056 | Podkladní vrstvy komunikací, letišť a ploch |  |  |  | 0 |  |  |  |  | 0 |  | 517.7415 |  | 0 | 1 | D | 0 |  |  |  | ROZPOCET | [6 empty] | 0
8 | K | 564750011 | Podklad nebo kryt z kameniva hrubého drceného vel. 8-16 mm s rozprostřením a zhutněním plochy přes 100 m2, po zhutnění tl. 150 mm | m2 | 326.5 |  | 0 | CS ÚRS 2022 01 |  | základní |  | 0 | 0.299 | 97.6235 | 0 | 0 | 4 | K | 1 |  |  |  | ROZPOCET | 0 | 0 | 0 | 0 | 0 | 1 | 0 | 4 | -1922152646
| Online PSC |  | https://podminky.urs.cz/item/CS_URS_2022_01/564750011 | [14 empty] | Online PSC | 1
9 | K | 567122114 | Podklad ze směsi stmelené cementem SC bez dilatačních spár, s rozprostřením a zhutněním SC C 8/10 (KSC I), po zhutnění tl. 150 mm | m2 | 460 |  | 0 | CS ÚRS 2022 01 |  | základní |  | 0 | 0.38314 | 176.2444 | 0 | 0 | 4 | K | 1 |  |  |  | ROZPOCET | 0 | 0 | 0 | 0 | 0 | 1 | 0 | 4 | 831652719
| Online PSC |  | https://podminky.urs.cz/item/CS_URS_2022_01/567122114 | [14 empty] | Online PSC | 1
| VV |  | 2300*0,2 |  | 460 | [12 empty] | VV | 1 | 2 | True | 0 | ROZPOCET
| VV |  | Součet |  | 460 | [12 empty] | VV | 1 | 4 | True | 1 | ROZPOCET
10 | K | 564952111 | Podklad z mechanicky zpevněného kameniva MZK (minerální beton) s rozprostřením a s hutněním, po zhutnění tl. 150 mm | m2 | 460 |  | 0 | CS ÚRS 2022 01 |  | základní |  | 0 | 0.3719 | 171.074 | 0 | 0 | 4 | K | 1 |  |  |  | ROZPOCET | 0 | 0 | 0 | 0 | 0 | 1 | 0 | 4 | 674059186
| Online PSC |  | https://podminky.urs.cz/item/CS_URS_2022_01/564952111 | [14 empty] | Online PSC | 1
| VV |  | 2300*0,2 |  | 460 | [12 empty] | VV | 1 | 2 | True | 0 | ROZPOCET
| VV |  | Součet |  | 460 | [12 empty] | VV | 1 | 4 | True | 1 | ROZPOCET
11 | K | 565145121 | Asfaltový beton vrstva podkladní ACP 16 (obalované kamenivo střednězrnné - OKS) s rozprostřením a zhutněním v pruhu šířky přes 3 m, po zhutnění tl. 60 mm | m2 | 460 |  | 0 | CS ÚRS 2022 01 |  | základní |  | 0 | 0.15826 | 72.7996 | 0 | 0 | 4 | K | 1 |  |  |  | ROZPOCET | 0 | 0 | 0 | 0 | 0 | 1 | 0 | 4 | 458638627
| Online PSC |  | https://podminky.urs.cz/item/CS_URS_2022_01/565145121 | [14 empty] | Online PSC | 1
| VV |  | 2300-1840 |  | 460 | [12 empty] | VV | 1 | 2 | True | 0 | ROZPOCET
| VV |  | Součet |  | 460 | [12 empty] | VV | 1 | 4 | True | 1 | ROZPOCET
| D | 0057 | Kryty pozemních komunikací letišť a ploch z kameniva nebo živičné |  |  |  | 0 |  |  |  |  | 0 |  | 308.1291 |  | 0 | 1 | D | 0 |  |  |  | ROZPOCET | [6 empty] | 0
12 | K | 573111112 | Postřik infiltrační PI z asfaltu silničního s posypem kamenivem, v množství 1,00 kg/m2 | m2 | 2261 |  | 0 | CS ÚRS 2022 01 |  | základní |  | 0 | 0.00601 | 13.5886 | 0 | 0 | 4 | K | 1 |  |  |  | ROZPOCET | 0 | 0 | 0 | 0 | 0 | 1 | 0 | 4 | -245225652
| Online PSC |  | https://podminky.urs.cz/item/CS_URS_2022_01/573111112 | [14 empty] | Online PSC | 1
| VV |  | 460 |  | 460 | [12 empty] | VV | 1 | 2 | True | 0 | ROZPOCET
| VV |  | 1801 |  | 1801 | [12 empty] | VV | 1 | 2 | True | 0 | ROZPOCET
| VV |  | Součet |  | 2261 | [12 empty] | VV | 1 | 4 | True | 1 | ROZPOCET
13 | K | 573231109 | Postřik spojovací PS bez posypu kamenivem ze silniční emulze, v množství 0,60 kg/m2 | m2 | 2261 |  | 0 | CS ÚRS 2022 01 |  | základní |  | 0 | 0.00061 | 1.3792 | 0 | 0 | 4 | K | 1 |  |  |  | ROZPOCET | 0 | 0 | 0 | 0 | 0 | 1 | 0 | 4 | -2013416871
| Online PSC |  | https://podminky.urs.cz/item/CS_URS_2022_01/573231109 | [14 empty] | Online PSC | 1
| VV |  | 460 |  | 460 | [12 empty] | VV | 1 | 2 | True | 0 | ROZPOCET
| VV |  | 1801 |  | 1801 | [12 empty] | VV | 1 | 2 | True | 0 | ROZPOCET
| VV |  | Součet |  | 2261 | [12 empty] | VV | 1 | 4 | True | 1 | ROZPOCET
14 | K | 577144121 | Asfaltový beton vrstva obrusná ACO 11 (ABS) s rozprostřením a se zhutněním z nemodifikovaného asfaltu v pruhu šířky přes 3 m tř. I, po zhutnění tl. 50 mm | m2 | 2261 |  | 0 | CS ÚRS 2022 01 |  | základní |  | 0 | 0.12966 | 293.1613 | 0 | 0 | 4 | K | 1 |  |  |  | ROZPOCET | 0 | 0 | 0 | 0 | 0 | 1 | 0 | 4 | -1143288890
| Online PSC |  | https://podminky.urs.cz/item/CS_URS_2022_01/577144121 | [14 empty] | Online PSC | 1
| VV |  | 460 |  | 460 | [12 empty] | VV | 1 | 2 | True | 0 | ROZPOCET
| VV |  | 1801 |  | 1801 | [12 empty] | VV | 1 | 2 | True | 0 | ROZPOCET
| VV |  | Součet |  | 2261 | [12 empty] | VV | 1 | 4 | True | 1 | ROZPOCET
| D | 0059 | Kryty pozemních komunikací, letišť a ploch dlážděné |  |  |  | 0 |  |  |  |  | 0 |  | 74.0404 |  | 0 | 1 | D | 0 |  |  |  | ROZPOCET | [6 empty] | 0
15 | K | 596211113 | Kladení dlažby z betonových zámkových dlaždic komunikací pro pěší ručně s ložem z kameniva těženého nebo drceného tl. do 40 mm, s vyplněním spár s dvojitým hutněním, vibrováním a se smetením přebytečného materiálu na krajnici tl. 60 mm skupiny A, pro plochy přes 300 m2 | m2 | 326.5 |  | 0 | CS ÚRS 2022 01 |  | základní |  | 0 | 0.08922 | 29.1303 | 0 | 0 | 4 | K | 1 |  |  |  | ROZPOCET | 0 | 0 | 0 | 0 | 0 | 1 | 0 | 4 | -397653828
| Online PSC |  | https://podminky.urs.cz/item/CS_URS_2022_01/596211113 | [14 empty] | Online PSC | 1
16 | M | 59245018 | dlažba tvar obdélník betonová 200x100x60mm přírodní | m2 | 342.825 |  | 0 | CS ÚRS 2022 01 |  | základní |  | 0 | 0.131 | 44.9101 | 0 | 0 | 8 | M | 1 |  |  |  | ROZPOCET | 0 | 0 | 0 | 0 | 0 | 1 | 0 | 4 | -682452749
| VV |  | 326,5*1,05 |  | 342.825 | [12 empty] | VV | 1 | 2 | True | 0 | ROZPOCET
| VV |  | Součet |  | 342.825 | [12 empty] | VV | 1 | 4 | True | 1 | ROZPOCET
| D | 099. | Přesun hmot HSV |  |  |  | 0 |  |  |  |  | 0 |  | 0 |  | 0 | 1 | D | 0 |  |  |  | ROZPOCET | [6 empty] | 0
17 | K | 998223011 | Přesun hmot pro pozemní komunikace s krytem dlážděným dopravní vzdálenost do 200 m jakékoliv délky objektu | t | 1036.006 |  | 0 | CS ÚRS 2022 01 |  | základní |  | 0 | 0 | 0 | 0 | 0 | 4 | K | 1 |  |  |  | ROZPOCET | 0 | 0 | 0 | 0 | 0 | 1 | 0 | 4 | -97421616
| Online PSC |  | https://podminky.urs.cz/item/CS_URS_2022_01/998223011 | [14 empty] | Online PSC | 1
| D | HSV | Práce a dodávky HSV |  |  |  | 0 |  |  |  |  | 0 |  | 136.0946 |  | 418.3785 | 1 | D | 0 |  |  |  | ROZPOCET | [6 empty] | 0
| D | 1 | Zemní práce |  |  |  | 0 |  |  |  |  | 0 |  | 0.11799 |  | 418.3785 | 1 | D | 1 |  |  |  | ROZPOCET | [6 empty] | 0
18 | K | 113107146 | Odstranění podkladů nebo krytů ručně s přemístěním hmot na skládku na vzdálenost do 3 m nebo s naložením na dopravní prostředek živičných, o tl. vrstvy přes 250 do 300 mm | m2 | 121.5 |  | 0 | CS ÚRS 2022 01 |  | základní |  | 0 | 0 | 0 | 0.709 | 86.1435 | 4 | K | 2 |  |  |  | ROZPOCET | 0 | 0 | 0 | 0 | 0 | 1 | 0 | 4 | -1634963429
| Online PSC |  | https://podminky.urs.cz/item/CS_URS_2022_01/113107146 | [14 empty] | Online PSC | 2
19 | K | 113154113 | Frézování živičného podkladu nebo krytu s naložením na dopravní prostředek plochy do 500 m2 bez překážek v trase pruhu šířky do 0,5 m, tloušťky vrstvy 50 mm | m2 | 1801 |  | 0 | CS ÚRS 2022 01 |  | základní |  | 0 | 4e-05 | 0.07204 | 0.115 | 207.115 | 4 | K | 2 |  |  |  | ROZPOCET | 0 | 0 | 0 | 0 | 0 | 1 | 0 | 4 | -1188153832
| Online PSC |  | https://podminky.urs.cz/item/CS_URS_2022_01/113154113 | [14 empty] | Online PSC | 2
| VV |  | 1801 "Frézování současného krytu k položení nové živičné krytiny |  | 1801 | [12 empty] | VV | 2 | 2 | True | 1 | ROZPOCET
20 | K | 113154114 | Frézování živičného podkladu nebo krytu s naložením na dopravní prostředek plochy do 500 m2 bez překážek v trase pruhu šířky do 0,5 m, tloušťky vrstvy 100 mm | m2 | 544 |  | 0 | CS ÚRS 2022 01 |  | základní |  | 0 | 8e-05 | 0.04352 | 0.23 | 125.12 | 4 | K | 2 |  |  |  | ROZPOCET | 0 | 0 | 0 | 0 | 0 | 1 | 0 | 4 | 1802993614
| Online PSC |  | https://podminky.urs.cz/item/CS_URS_2022_01/113154114 | [14 empty] | Online PSC | 2
21 | K | 121151104 | Sejmutí ornice strojně při souvislé ploše do 100 m2, tl. vrstvy přes 200 do 250 mm | m2 | 108.43 |  | 0 | CS ÚRS 2022 01 |  | základní |  | 0 | 0 | 0 | 0 | 0 | 4 | K | 2 |  |  |  | ROZPOCET | 0 | 0 | 0 | 0 | 0 | 1 | 0 | 4 | 1114148609
| Online PSC |  | https://podminky.urs.cz/item/CS_URS_2022_01/121151104 | [14 empty] | Online PSC | 2
| VV |  | 87,14+21,29 |  | 108.43 | [12 empty] | VV | 2 | 2 | True | 1 | ROZPOCET
22 | K | 121151103 | Sejmutí ornice strojně při souvislé ploše do 100 m2, tl. vrstvy do 200 mm | m2 | 121.5 |  | 0 | CS ÚRS 2022 01 |  | základní |  | 0 | 0 | 0 | 0 | 0 | 4 | K | 2 |  |  |  | ROZPOCET | 0 | 0 | 0 | 0 | 0 | 1 | 0 | 4 | 281210391
| Online PSC |  | https://podminky.urs.cz/item/CS_URS_2022_01/121151103 | [14 empty] | Online PSC | 2
23 | K | 131252502 | Hloubení jamek strojně objemu do 0,5 m3 s odhozením výkopku do 3 m nebo naložením na dopravní prostředek v hornině třídy těžitelnosti I, skupiny 1 až 3 | m3 | 21.12 |  | 0 | CS ÚRS 2022 01 |  | základní |  | 0 | 0 | 0 | 0 | 0 | 4 | K | 2 |  |  |  | ROZPOCET | 0 | 0 | 0 | 0 | 0 | 1 | 0 | 4 | -1116935306
| Online PSC |  | https://podminky.urs.cz/item/CS_URS_2022_01/131252502 | [14 empty] | Online PSC | 2
| VV |  | (86+79)*0,4*0,4*0,8 |  | 21.12 | [12 empty] | VV | 2 | 2 | True | 0 | ROZPOCET
| VV |  | Součet |  | 21.12 | [12 empty] | VV | 2 | 4 | True | 1 | ROZPOCET
24 | K | 181411131 | Založení trávníku na půdě předem připravené plochy do 1000 m2 výsevem včetně utažení parkového v rovině nebo na svahu do 1:5 | m2 | 121.5 |  | 0 | CS ÚRS 2022 01 |  | základní |  | 0 | 0 | 0 | 0 | 0 | 4 | K | 2 |  |  |  | ROZPOCET | 0 | 0 | 0 | 0 | 0 | 1 | 0 | 4 | 1761411692
| Online PSC |  | https://podminky.urs.cz/item/CS_URS_2022_01/181411131 | [14 empty] | Online PSC | 2
25 | M | 00572410 | osivo směs travní parková | kg | 2.43 |  | 0 | CS ÚRS 2022 01 |  | základní |  | 0 | 0.001 | 0.00243 | 0 | 0 | 8 | M | 2 |  |  |  | ROZPOCET | 0 | 0 | 0 | 0 | 0 | 1 | 0 | 4 | 688308389
| VV |  | 121,5*0,02 'Přepočtené koeficientem množství |  | 2.43 | [12 empty] | VV | 2 | 2 | False | 1 | ROZPOCET
| D | 3 | Svislé a kompletní konstrukce |  |  |  | 0 |  |  |  |  | 0 |  | 95.5694 |  | 0 | 1 | D | 1 |  |  |  | ROZPOCET | [6 empty] | 0
26 | K | 3.R | Zkracování betonových desek a svařovaných panelů na požadovanou délku | kpl | 1 |  | 0 | CS ÚRS 2022 01 |  | základní |  | 0 | 0 | 0 | 0 | 0 | 4 | K | 2 |  |  |  | ROZPOCET | 0 | 0 | 0 | 0 | 0 | 1 | 0 | 4 | -1995726270
| Online PSC |  | https://podminky.urs.cz/item/CS_URS_2022_01/3.R | [14 empty] | Online PSC | 2
27 | K | 338121123 | Osazování sloupků a vzpěr plotových železobetonových se zabetonováním patky, o objemu do 0,15 m3 | kus | 86 |  | 0 | CS ÚRS 2022 01 |  | základní |  | 0 | 0.36435 | 31.3341 | 0 | 0 | 4 | K | 2 |  |  |  | ROZPOCET | 0 | 0 | 0 | 0 | 0 | 1 | 0 | 4 | -621782532
| Online PSC |  | https://podminky.urs.cz/item/CS_URS_2022_01/338121123 | [14 empty] | Online PSC | 2
28 | M | 59231042 | sloupek betonový plotový průběžný pro skládané plné ploty nat. 105x160x2900mm | kus | 81 |  | 0 | CS ÚRS 2022 01 |  | základní |  | 0 | 0.085 | 6.885 | 0 | 0 | 8 | M | 2 |  |  |  | ROZPOCET | 0 | 0 | 0 | 0 | 0 | 1 | 0 | 4 | 125919834
29 | M | 59231050 | sloupek betonový plotový rohový pro skládané plné ploty nat. 160x180x2900mm | kus | 5 |  | 0 | CS ÚRS 2022 01 |  | základní |  | 0 | 0.167 | 0.835 | 0 | 0 | 8 | M | 2 |  |  |  | ROZPOCET | 0 | 0 | 0 | 0 | 0 | 1 | 0 | 4 | -2061781443
30 | K | 338171123.R | Montáž sloupků a vzpěr plotových ocelových trubkových nebo profilovaných výšky do 2,60 m se zabetonováním do 0,13 m3 do připravených jamek | kus | 79 |  | 0 | CS ÚRS 2022 01 |  | základní |  | 0 | 0.17489 | 13.8163 | 0 | 0 | 4 | K | 2 |  |  |  | ROZPOCET | 0 | 0 | 0 | 0 | 0 | 1 | 0 | 4 | -696872766
| Online PSC |  | https://podminky.urs.cz/item/CS_URS_2022_01/338171123.R | [14 empty] | Online PSC | 2
31 | M | 55342181.R | plotový sloupek JEKL 60x40 Pz délky 2,5-3,0 m | kus | 79 |  | 0 | CS ÚRS 2022 01 |  | základní |  | 0 | 0.0048 | 0.3792 | 0 | 0 | 8 | M | 2 |  |  |  | ROZPOCET | 0 | 0 | 0 | 0 | 0 | 1 | 0 | 4 | 1552390428
32 | K | 348101210.R | Vrátka k oplocení na sloupky ocelové s betonovými patkami, 1000x2000 mm, výplň z pletiva drátěného včetně kování a montáže | kus | 1 |  | 0 | CS ÚRS 2022 01 |  | základní |  | 0 | 0 | 0 | 0 | 0 | 4 | K | 2 |  |  |  | ROZPOCET | 0 | 0 | 0 | 0 | 0 | 1 | 0 | 4 | 394736105
| Online PSC |  | https://podminky.urs.cz/item/CS_URS_2022_01/348101210.R | [14 empty] | Online PSC | 2
| P |  | Poznámka k položce: Specifikace dána Projektovou dokumentací C a D.1.1 | [14 empty] | P | 2
33 | K | 348101210.R2 | Vrátka k oplocení na sloupky ocelové s betonovými patkami, 2000x2000 mm, výplň z pletiva drátěného včetně kování a montáže | kus | 1 |  | 0 | CS ÚRS 2022 01 |  | základní |  | 0 | 0 | 0 | 0 | 0 | 4 | K | 2 |  |  |  | ROZPOCET | 0 | 0 | 0 | 0 | 0 | 1 | 0 | 4 | -1520212049
| Online PSC |  | https://podminky.urs.cz/item/CS_URS_2022_01/348101210.R2 | [14 empty] | Online PSC | 2
| P |  | Poznámka k položce: Specifikace dána Projektovou dokumentací C a D.1.1 | [14 empty] | P | 2
34 | K | 348121121.R | Osazování desek plotových železobetonových prefabrikovaných do drážek předem osazených sloupků na cementovou maltu se zatřením ložných a styčných spár, při rozměru desek 500x50x2000 mm | kus | 340 |  | 0 | CS ÚRS 2022 01 |  | základní |  | 0 | 0.00702 | 2.3868 | 0 | 0 | 4 | K | 2 |  |  |  | ROZPOCET | 0 | 0 | 0 | 0 | 0 | 1 | 0 | 4 | 712426874
| Online PSC |  | https://podminky.urs.cz/item/CS_URS_2022_01/348121121.R | [14 empty] | Online PSC | 2
| VV |  | 85*4 |  | 340 | [12 empty] | VV | 2 | 2 | True | 0 | ROZPOCET
| VV |  | Součet |  | 340 | [12 empty] | VV | 2 | 4 | True | 1 | ROZPOCET
35 | M | 59233119.R | deska plotová betonová 2000x50x500mm | kus | 336 |  | 0 | CS ÚRS 2022 01 |  | základní |  | 0 | 0.099 | 33.264 | 0 | 0 | 8 | M | 2 |  |  |  | ROZPOCET | 0 | 0 | 0 | 0 | 0 | 1 | 0 | 4 | -1129704306
| VV |  | 84*4 |  | 336 | [12 empty] | VV | 2 | 2 | True | 0 | ROZPOCET
| VV |  | Součet |  | 336 | [12 empty] | VV | 2 | 4 | True | 1 | ROZPOCET
36 | K | 348121221 | Osazení podhrabových desek na ocelové sloupky, délky desek přes 2 do 3 m | kus | 78 |  | 0 | CS ÚRS 2022 01 |  | základní |  | 0 | 0.0004 | 0.0312 | 0 | 0 | 4 | K | 2 |  |  |  | ROZPOCET | 0 | 0 | 0 | 0 | 0 | 1 | 0 | 4 | 1068032497
| Online PSC |  | https://podminky.urs.cz/item/CS_URS_2022_01/348121221 | [14 empty] | Online PSC | 2
37 | M | 59233119.R2 | deska plotová betonová 2500x50x290mm | kus | 78 |  | 0 | CS ÚRS 2022 01 |  | základní |  | 0 | 0.066 | 5.148 | 0 | 0 | 8 | M | 2 |  |  |  | ROZPOCET | 0 | 0 | 0 | 0 | 0 | 1 | 0 | 4 | -1712585661
38 | K | 348171146 | Montáž oplocení z dílců kovových panelových svařovaných, na ocelové profilované sloupky, výšky přes 1,5 do 2,0 m | m | 188.425 |  | 0 | CS ÚRS 2022 01 |  | základní |  | 0 | 0 | 0 | 0 | 0 | 4 | K | 2 |  |  |  | ROZPOCET | 0 | 0 | 0 | 0 | 0 | 1 | 0 | 4 | 264463322
| Online PSC |  | https://podminky.urs.cz/item/CS_URS_2022_01/348171146 | [14 empty] | Online PSC | 2
39 | M | 55342412 | plotový panel svařovaný v 1,5-2,0m š do 2,5m průměru drátu 5mm oka 55x200mm s horizontálním prolisem povrchová úprava PZ komaxit | kus | 78 |  | 0 | CS ÚRS 2022 01 |  | základní |  | 0 | 0.0191 | 1.4898 | 0 | 0 | 8 | M | 2 |  |  |  | ROZPOCET | 0 | 0 | 0 | 0 | 0 | 1 | 0 | 4 | 1074346634
| VV |  | 195*0,4 'Přepočtené koeficientem množství |  | 78 | [12 empty] | VV | 2 | 2 | False | 1 | ROZPOCET
40 | K | 348172214.R | Vjezdová brána posuvná dvoukřídlová 6400x2000 mm po kolejnici, povrch žárový zinek, včetně montáže (kompletní stavební připravenost), elektrického pohonu a vytrubnění včetně silového kabelu | kpl | 1 |  | 0 | CS ÚRS 2022 01 |  | základní |  | 0 | 0 | 0 | 0 | 0 | 4 | K | 2 |  |  |  | ROZPOCET | 0 | 0 | 0 | 0 | 0 | 1 | 0 | 4 | 812797532
| Online PSC |  | https://podminky.urs.cz/item/CS_URS_2022_01/348172214.R | [14 empty] | Online PSC | 2
| P |  | Poznámka k položce: Specifikace dána Projektovou dokumentací C a D.1.1 | [14 empty] | P | 2
| D | 5 | Komunikace pozemní |  |  |  | 0 |  |  |  |  | 0 |  | 0 |  | 0 | 1 | D | 1 |  |  |  | ROZPOCET | [6 empty] | 0
41 | K | 564761111 | Podklad nebo kryt z kameniva hrubého drceného vel. 32-63 mm s rozprostřením a zhutněním plochy přes 100 m2, po zhutnění tl. 200 mm | m2 | 326.5 |  | 0 | CS ÚRS 2022 01 |  | základní |  | 0 | 0 | 0 | 0 | 0 | 4 | K | 2 |  |  |  | ROZPOCET | 0 | 0 | 0 | 0 | 0 | 1 | 0 | 4 | -730847849
| Online PSC |  | https://podminky.urs.cz/item/CS_URS_2022_01/564761111 | [14 empty] | Online PSC | 2
42 | K | 564851111 | Podklad ze štěrkodrti ŠD s rozprostřením a zhutněním plochy přes 100 m2, po zhutnění tl. 150 mm | m2 | 326.5 |  | 0 | CS ÚRS 2022 01 |  | základní |  | 0 | 0 | 0 | 0 | 0 | 4 | K | 2 |  |  |  | ROZPOCET | 0 | 0 | 0 | 0 | 0 | 1 | 0 | 4 | -1477260331
| Online PSC |  | https://podminky.urs.cz/item/CS_URS_2022_01/564851111 | [14 empty] | Online PSC | 2
| D | 9 | Ostatní konstrukce a práce, bourání |  |  |  | 0 |  |  |  |  | 0 |  | 40.4072 |  | 0 | 1 | D | 1 |  |  |  | ROZPOCET | [6 empty] | 0
43 | K | 916131213 | Osazení silničního obrubníku betonového se zřízením lože, s vyplněním a zatřením spár cementovou maltou stojatého s boční opěrou z betonu prostého, do lože z betonu prostého | m | 67 |  | 0 | CS ÚRS 2022 01 |  | základní |  | 0 | 0.1554 | 10.4118 | 0 | 0 | 4 | K | 2 |  |  |  | ROZPOCET | 0 | 0 | 0 | 0 | 0 | 1 | 0 | 4 | 954921986
| Online PSC |  | https://podminky.urs.cz/item/CS_URS_2022_01/916131213 | [14 empty] | Online PSC | 2
44 | M | 59217033 | obrubník betonový silniční 1000x100x300mm | m | 68.34 |  | 0 | CS ÚRS 2022 01 |  | základní |  | 0 | 0.102 | 6.9707 | 0 | 0 | 8 | M | 2 |  |  |  | ROZPOCET | 0 | 0 | 0 | 0 | 0 | 1 | 0 | 4 | -841975232
| VV |  | 67*1,02 'Přepočtené koeficientem množství |  | 68.34 | [12 empty] | VV | 2 | 2 | False | 1 | ROZPOCET
45 | K | 916231213 | Osazení chodníkového obrubníku betonového se zřízením lože, s vyplněním a zatřením spár cementovou maltou stojatého s boční opěrou z betonu prostého, do lože z betonu prostého | m | 144.7 |  | 0 | CS ÚRS 2022 01 |  | základní |  | 0 | 0.1295 | 18.7386 | 0 | 0 | 4 | K | 2 |  |  |  | ROZPOCET | 0 | 0 | 0 | 0 | 0 | 1 | 0 | 4 | 2014643836
| Online PSC |  | https://podminky.urs.cz/item/CS_URS_2022_01/916231213 | [14 empty] | Online PSC | 2
46 | M | 59217001 | obrubník betonový zahradní 1000x50x250mm | m | 147.594 |  | 0 | CS ÚRS 2022 01 |  | základní |  | 0 | 0.028 | 4.1326 | 0 | 0 | 8 | M | 2 |  |  |  | ROZPOCET | 0 | 0 | 0 | 0 | 0 | 1 | 0 | 4 | -877102730
| VV |  | 144,7*1,02 'Přepočtené koeficientem množství |  | 147.594 | [12 empty] | VV | 2 | 2 | False | 1 | ROZPOCET
47 | K | 919726122 | Geotextilie netkaná pro ochranu, separaci nebo filtraci měrná hmotnost přes 200 do 300 g/m2 | m2 | 326.5 |  | 0 | CS ÚRS 2022 01 |  | základní |  | 0 | 0.00047 | 0.15346 | 0 | 0 | 4 | K | 2 |  |  |  | ROZPOCET | 0 | 0 | 0 | 0 | 0 | 1 | 0 | 4 | 1882798725
| Online PSC |  | https://podminky.urs.cz/item/CS_URS_2022_01/919726122 | [14 empty] | Online PSC | 2
| D | 997 | Přesun sutě |  |  |  | 0 |  |  |  |  | 0 |  | 0 |  | 0 | 1 | D | 1 |  |  |  | ROZPOCET | [6 empty] | 0
48 | K | 997221551 | Vodorovná doprava suti bez naložení, ale se složením a s hrubým urovnáním ze sypkých materiálů, na vzdálenost do 1 km | t | 418.379 |  | 0 | CS ÚRS 2022 01 |  | základní |  | 0 | 0 | 0 | 0 | 0 | 4 | K | 2 |  |  |  | ROZPOCET | 0 | 0 | 0 | 0 | 0 | 1 | 0 | 4 | 2113907668
| Online PSC |  | https://podminky.urs.cz/item/CS_URS_2022_01/997221551 | [14 empty] | Online PSC | 2
49 | K | 997221559 | Vodorovná doprava suti bez naložení, ale se složením a s hrubým urovnáním Příplatek k ceně za každý další i započatý 1 km přes 1 km | t | 5857.306 |  | 0 | CS ÚRS 2022 01 |  | základní |  | 0 | 0 | 0 | 0 | 0 | 4 | K | 2 |  |  |  | ROZPOCET | 0 | 0 | 0 | 0 | 0 | 1 | 0 | 4 | 1575860206
| Online PSC |  | https://podminky.urs.cz/item/CS_URS_2022_01/997221559 | [14 empty] | Online PSC | 2
| VV |  | 418,379*14 |  | 5857.306 | [12 empty] | VV | 2 | 2 | True | 1 | ROZPOCET
50 | K | 997221873 | Poplatek za uložení stavebního odpadu na recyklační skládce (skládkovné) zeminy a kamení zatříděného do Katalogu odpadů pod kódem 17 05 04 | t | 86.144 |  | 0 | CS ÚRS 2022 01 |  | základní |  | 0 | 0 | 0 | 0 | 0 | 4 | K | 2 |  |  |  | ROZPOCET | 0 | 0 | 0 | 0 | 0 | 1 | 0 | 4 | 1267234829
| Online PSC |  | https://podminky.urs.cz/item/CS_URS_2022_01/997221873 | [14 empty] | Online PSC | 2
51 | K | 997221875 | Poplatek za uložení stavebního odpadu na recyklační skládce (skládkovné) asfaltového bez obsahu dehtu zatříděného do Katalogu odpadů pod kódem 17 03 02 | t | 332.235 |  | 0 | CS ÚRS 2022 01 |  | základní |  | 0 | 0 | 0 | 0 | 0 | 4 | K | 2 |  |  |  | ROZPOCET | 0 | 0 | 0 | 0 | 0 | 1 | 0 | 4 | -1629045061
| Online PSC |  | https://podminky.urs.cz/item/CS_URS_2022_01/997221875 | [14 empty] | Online PSC | 2
| VV |  | 125,12 |  | 125.12 | [12 empty] | VV | 2 | 2 | True | 0 | ROZPOCET
| VV |  | 207,115 |  | 207.115 | [12 empty] | VV | 2 | 2 | True | 0 | ROZPOCET
| VV |  | Součet |  | 332.235 | [12 empty] | VV | 2 | 4 | True | 1 | ROZPOCET

## SO 04 - Rozvody stlačenéh...
{7f48d4e4-b69d-491b-a133-a782e6c2963f}
2
| KRYCÍ LIST SOUPISU PRACÍ | [7 empty] | v --- níže se nacházejí doplnkové a pomocné údaje k sestavám --- v | [8 empty] | False
Stavba:
PS Sušice - rekonstrukce
Objekt:
SO 04 - Rozvody stlačeného vzduchu
| KSO: |  |  |  |  | CC-CZ:
| Místo: |  | Sušice |  |  | Datum: | 24. 8. 2022
| Zadavatel: |  |  |  |  | IČ: | 70883378
|  | Hasičský záchranný sbor Plzeňského kraje |  |  |  | DIČ: | CZ70883378
| Uchazeč: |  |  |  |  | IČ: | Vyplň údaj
|  | Vyplň údaj |  |  |  | DIČ: | Vyplň údaj
| Projektant: |  |  |  |  | IČ: | 24261670
|  | REMIUMA s.r.o. |  |  |  | DIČ: | CZ24261670
| Zpracovatel: |  |  |  |  | IČ: | 24261670
|  | REMIUMA s.r.o. a Lubomír Vařejka |  |  |  | DIČ: | CZ24261670
Poznámka:
| Cena bez DPH | [5 empty] | 0
|  |  | Základ daně |  |  | Sazba daně | Výše daně
| DPH | základní | 0 |  |  | 21% | 0
|  | snížená | 0 |  |  | 15% | 0
|  | zákl. přenesená | 0 |  |  | 21% | 0
|  | sníž. přenesená | 0 |  |  | 15% | 0
|  | nulová | 0 |  |  | 0% | 0
| Cena s DPH |  |  | v | CZK |  | 0
REKAPITULACE ČLENĚNÍ SOUPISU PRACÍ
Stavba:
PS Sušice - rekonstrukce
Objekt:
SO 04 - Rozvody stlačeného vzduchu
Místo: |  |  | Sušice |  |  | Datum: | 24. 8. 2022
Zadavatel: |  |  | Hasičský záchranný sbor Plzeňského kraje |  |  | Projektant: | REMIUMA s.r.o.
Uchazeč: |  |  | Vyplň údaj |  |  | Zpracovatel: | REMIUMA s.r.o. a Lubomír Vařejka
Kód dílu - Popis | [6 empty] | Cena celkem [CZK]
Náklady stavby celkem | [6 empty] | 0 | [11 empty] | -1
| D1 - Kompresorová stanice 1,0 MPa | [5 empty] | 0
| D2 - Kompresorová stanice 30,0 MPa | [5 empty] | 0
| D3 - Rozvod stlačeného vzduchu 1,0 MPa | [5 empty] | 0
| D4 - Rozvod stlačeného vzduchu 30,0 MPa | [5 empty] | 0
SOUPIS PRACÍ
Stavba:
PS Sušice - rekonstrukce
Objekt:
SO 04 - Rozvody stlačeného vzduchu
Místo: |  |  | Sušice |  |  | Datum: | 24. 8. 2022
Zadavatel: |  |  | Hasičský záchranný sbor Plzeňského kraje |  |  | Projektant: | REMIUMA s.r.o.
Uchazeč: |  |  | Vyplň údaj |  |  | Zpracovatel: | REMIUMA s.r.o. a Lubomír Vařejka
PČ | Typ | Kód | Popis | MJ | Množství | J.cena [CZK] | Cena celkem [CZK] | Cenová soustava |  | DPH | J. Nh [h] | Nh celkem [h] | J. hmotnost [t] | Hmotnost celkem [t] | J. suť [t] | Suť Celkem [t]
Náklady soupisu celkem | [6 empty] | 0 |  |  |  |  | 0 |  | 0 |  | 0 |  | D | -1 | [7 empty] | 0
| D | D1 | Kompresorová stanice 1,0 MPa |  |  |  | 0 |  |  |  |  | 0 |  | 0 |  | 0 | 1 | D | 0 | ROZPOCET | [6 empty] | 0
1 | K | 1.1 | Kompaktní šroubový kompresor výkon 55,8 m3/hod. při přetlaku 1,0 MPa s třífázovým elektromotem 7,5 kW, 3x400 V, doplněný kondenzační sušičkou s tlakovým rosným bodem +3°C a vzdušníkem 270 litrů | kus | 1 |  | 0 |  |  | základní |  | 0 | 0 | 0 | 0 | 0 | 4 | K | 1 | ROZPOCET | 0 | 0 | 0 | 0 | 0 | 1 | 0 | 4 | 2
2 | K | 1.2 | Předfiltr stlačeného vzduchu provozní tkal 1,6 MPa, výkon 120 m3/hod. s odloučením pevných nečistot do 3 mikronů, včetně odvaděče kondenzátu, DN 3/4" | kus | 1 |  | 0 |  |  | základní |  | 0 | 0 | 0 | 0 | 0 | 4 | K | 1 | ROZPOCET | 0 | 0 | 0 | 0 | 0 | 1 | 0 | 4 | 4
3 | K | 1.3 | Mikrofiltr stlačeného vzduchu provozní tkal 1,6 MPa, výkon 120 m3/hod. s odloučením pevných nečistot do 0,01 mikronu, včetně odvaděče kondenzátu, DN 3/4" | kus | 1 |  | 0 |  |  | základní |  | 0 | 0 | 0 | 0 | 0 | 4 | K | 1 | ROZPOCET | 0 | 0 | 0 | 0 | 0 | 1 | 0 | 4 | 6
4 | K | 1.4 | Odvaděč kondenzátu bude sloužit pro odvod kondenzátu z tlakové nádoby kompresoru | kus | 1 |  | 0 |  |  | základní |  | 0 | 0 | 0 | 0 | 0 | 4 | K | 1 | ROZPOCET | 0 | 0 | 0 | 0 | 0 | 1 | 0 | 4 | 8
5 | K | 1.5 | Separátor olej-voda k oddělování a čištění kondenzátu obsahujícího olej | kus | 1 |  | 0 |  |  | základní |  | 0 | 0 | 0 | 0 | 0 | 4 | K | 1 | ROZPOCET | 0 | 0 | 0 | 0 | 0 | 1 | 0 | 4 | 10
6 | K | 1.6 | Hadice pryžová na stlačený vzduch s koncovkami DN 1" L= 1,0 m | kus | 1 |  | 0 |  |  | základní |  | 0 | 0 | 0 | 0 | 0 | 4 | K | 1 | ROZPOCET | 0 | 0 | 0 | 0 | 0 | 1 | 0 | 4 | 12
| D | D2 | Kompresorová stanice 30,0 MPa |  |  |  | 0 |  |  |  |  | 0 |  | 0 |  | 0 | 1 | D | 0 | ROZPOCET | [6 empty] | 0
7 | K | 2.1 | Vysokotlaký kompresor ve stabilním provedení, hlučnost max. 62 dB, poháněný trojfázovým motorem 3x 400V, 50Hz, výkon 5,5 kW, max. přetlak 35,0 MPa, výkon 15,0 Nm3/hod. včetně příslušenství | kus | 1 |  | 0 |  |  | základní |  | 0 | 0 | 0 | 0 | 0 | 4 | K | 1 | ROZPOCET | 0 | 0 | 0 | 0 | 0 | 1 | 0 | 4 | 14
8 | K | 2.2 | Plnicí lišta s 4 výstupy, z toho 2 výstupy 300 bar a 2 výstupy 200 bar. Plnicí lišta je osazena tlakoměry pro každý výstupní tlak, redukčním ventilem a pojistným ventilem pro výstupy 200 bar. Z plnicí lišty je umožněno dálkové ovládání kompresoru – START | kus | 1 |  | 0 |  |  | základní |  | 0 | 0 | 0 | 0 | 0 | 4 | K | 1 | ROZPOCET | 0 | 0 | 0 | 0 | 0 | 1 | 0 | 4 | 16
9 | K | 2.3 | Signalizace kvality výstupního vzduchu - hlídání životnosti filtru | kus | 1 |  | 0 |  |  | základní |  | 0 | 0 | 0 | 0 | 0 | 4 | K | 1 | ROZPOCET | 0 | 0 | 0 | 0 | 0 | 1 | 0 | 4 | 18
| D | D3 | Rozvod stlačeného vzduchu 1,0 MPa |  |  |  | 0 |  |  |  |  | 0 |  | 0 |  | 0 | 1 | D | 0 | ROZPOCET | [6 empty] | 0
10 | K | 3.1 | Potrubí stlačeného vzduchu z trubek měděných D22x1 mm spojovaných tvrdým pájením | m | 152 |  | 0 |  |  | základní |  | 0 | 0 | 0 | 0 | 0 | 4 | K | 1 | ROZPOCET | 0 | 0 | 0 | 0 | 0 | 1 | 0 | 4 | 20
11 | K | 3.2 | Potrubí stlačeného vzduchu z trubek měděných D18x1 mm spojovaných tvrdým pájením | m | 60 |  | 0 |  |  | základní |  | 0 | 0 | 0 | 0 | 0 | 4 | K | 1 | ROZPOCET | 0 | 0 | 0 | 0 | 0 | 1 | 0 | 4 | 22
12 | K | 3.3 | Kotvicí objímka s gumou pro potrubí průměr 15 - 19 mm, M8 | kus | 50 |  | 0 |  |  | základní |  | 0 | 0 | 0 | 0 | 0 | 4 | K | 1 | ROZPOCET | 0 | 0 | 0 | 0 | 0 | 1 | 0 | 4 | 24
13 | K | 3.4 | Kotvicí objímka s gumou pro potrubí průměr 20- 24 mm, M8 | kus | 100 |  | 0 |  |  | základní |  | 0 | 0 | 0 | 0 | 0 | 4 | K | 1 | ROZPOCET | 0 | 0 | 0 | 0 | 0 | 1 | 0 | 4 | 26
14 | K | 3.5 | Závitová tyč GST 8-1000 mm | kus | 3 |  | 0 |  |  | základní |  | 0 | 0 | 0 | 0 | 0 | 4 | K | 1 | ROZPOCET | 0 | 0 | 0 | 0 | 0 | 1 | 0 | 4 | 28
15 | K | 3.6 | Nosníková svorka pro závitovou tyč M8 | kus | 20 |  | 0 |  |  | základní |  | 0 | 0 | 0 | 0 | 0 | 4 | K | 1 | ROZPOCET | 0 | 0 | 0 | 0 | 0 | 1 | 0 | 4 | 30
16 | K | 3.7 | Chemická patronaM8x80 | kus | 130 |  | 0 |  |  | základní |  | 0 | 0 | 0 | 0 | 0 | 4 | K | 1 | ROZPOCET | 0 | 0 | 0 | 0 | 0 | 1 | 0 | 4 | 32
17 | K | 3.8 | Kotevní šroub M8x150 | kus | 130 |  | 0 |  |  | základní |  | 0 | 0 | 0 | 0 | 0 | 4 | K | 1 | ROZPOCET | 0 | 0 | 0 | 0 | 0 | 1 | 0 | 4 | 34
18 | K | 3.9 | Podložka průměr 8,4 mm | kus | 300 |  | 0 |  |  | základní |  | 0 | 0 | 0 | 0 | 0 | 4 | K | 1 | ROZPOCET | 0 | 0 | 0 | 0 | 0 | 1 | 0 | 4 | 36
19 | K | 3.10 | Šestihranná matice M8 | kus | 300 |  | 0 |  |  | základní |  | 0 | 0 | 0 | 0 | 0 | 4 | K | 1 | ROZPOCET | 0 | 0 | 0 | 0 | 0 | 1 | 0 | 4 | 38
20 | K | 3.11 | Montáž uložení potrubí | kus | 150 |  | 0 |  |  | základní |  | 0 | 0 | 0 | 0 | 0 | 4 | K | 1 | ROZPOCET | 0 | 0 | 0 | 0 | 0 | 1 | 0 | 4 | 40
21 | K | 3.12 | Kohout uzavírací pro vzduch DN 3/4", PN 42 | kus | 7 |  | 0 |  |  | základní |  | 0 | 0 | 0 | 0 | 0 | 4 | K | 1 | ROZPOCET | 0 | 0 | 0 | 0 | 0 | 1 | 0 | 4 | 42
22 | K | 3.13 | Kohout uzavírací pro vzduch DN 1/2", PN 42 | kus | 25 |  | 0 |  |  | základní |  | 0 | 0 | 0 | 0 | 0 | 4 | K | 1 | ROZPOCET | 0 | 0 | 0 | 0 | 0 | 1 | 0 | 4 | 44
23 | K | 3.14 | Redukční ventil pro vzduch DN 1/2", PN 25, nast. 0,5 - 12 barů | kus | 25 |  | 0 |  |  | základní |  | 0 | 0 | 0 | 0 | 0 | 4 | K | 1 | ROZPOCET | 0 | 0 | 0 | 0 | 0 | 1 | 0 | 4 | 46
24 | K | 3.15 | Ocelová chránička na potrubí D 42,4x2,6 | m/kus | 3.5 |  | 0 |  |  | základní |  | 0 | 0 | 0 | 0 | 0 | 4 | K | 1 | ROZPOCET | 0 | 0 | 0 | 0 | 0 | 1 | 0 | 4 | 48
25 | K | 3.16 | Příprava na zkoušku těsnosti do DN 40 | úsek | 1 |  | 0 |  |  | základní |  | 0 | 0 | 0 | 0 | 0 | 4 | K | 1 | ROZPOCET | 0 | 0 | 0 | 0 | 0 | 1 | 0 | 4 | 50
26 | K | 3.17 | Tlaková zkouška těsnosti potrubí do DN 40 | m | 212 |  | 0 |  |  | základní |  | 0 | 0 | 0 | 0 | 0 | 4 | K | 1 | ROZPOCET | 0 | 0 | 0 | 0 | 0 | 1 | 0 | 4 | 52
| D | D4 | Rozvod stlačeného vzduchu 30,0 MPa |  |  |  | 0 |  |  |  |  | 0 |  | 0 |  | 0 | 1 | D | 0 | ROZPOCET | [6 empty] | 0
27 | K | 4.1 | Trubky stlačeného vzduchu nerez 1.4571 spojované tvarovkami s řezným prstencem D 12x3,0 mm | m | 20 |  | 0 |  |  | základní |  | 0 | 0 | 0 | 0 | 0 | 4 | K | 1 | ROZPOCET | 0 | 0 | 0 | 0 | 0 | 1 | 0 | 4 | 54
28 | K | 4.2 | Spojka nerez 1.4571 s řezným prstencem D 12x3,0 mm | kus | 8 |  | 0 |  |  | základní |  | 0 | 0 | 0 | 0 | 0 | 4 | K | 1 | ROZPOCET | 0 | 0 | 0 | 0 | 0 | 1 | 0 | 4 | 56
29 | K | 4.3 | T-kus nerez 1.4571 s řezným prstencem D 12x3,0 mm | kus | 2 |  | 0 |  |  | základní |  | 0 | 0 | 0 | 0 | 0 | 4 | K | 1 | ROZPOCET | 0 | 0 | 0 | 0 | 0 | 1 | 0 | 4 | 58
30 | K | 4.4 | Koleno 90° nerez 1.4571 s řezným prstencem D 12x3,0 mm | kus | 10 |  | 0 |  |  | základní |  | 0 | 0 | 0 | 0 | 0 | 4 | K | 1 | ROZPOCET | 0 | 0 | 0 | 0 | 0 | 1 | 0 | 4 | 60
31 | K | 4.5 | Kohout kulový nerez 1.4571 PN 50 MPa, DN 15 s připojením na řezný prstenec | kus | 3 |  | 0 |  |  | základní |  | 0 | 0 | 0 | 0 | 0 | 4 | K | 1 | ROZPOCET | 0 | 0 | 0 | 0 | 0 | 1 | 0 | 4 | 62
32 | K | 4.6 | Závitová přípojka s připojením na řezný prstevec | kus | 4 |  | 0 |  |  | základní |  | 0 | 0 | 0 | 0 | 0 | 4 | K | 1 | ROZPOCET | 0 | 0 | 0 | 0 | 0 | 1 | 0 | 4 | 64
33 | K | 4.7 | Uložení potrubí nerez, sestávající z objímky, upevňovacích šroubů, hmoždinek kombi šroubů pro potrubí D12x3,0 mm | kus | 10 |  | 0 |  |  | základní |  | 0 | 0 | 0 | 0 | 0 | 4 | K | 1 | ROZPOCET | 0 | 0 | 0 | 0 | 0 | 1 | 0 | 4 | 66
34 | K | 4.8 | Chránička nerez D 28x1,0 mm | kus | 2 |  | 0 |  |  | základní |  | 0 | 0 | 0 | 0 | 0 | 4 | K | 1 | ROZPOCET | 0 | 0 | 0 | 0 | 0 | 1 | 0 | 4 | 68
35 | K | 4.9 | Úseková tlaková zkouška | kus | 1 |  | 0 |  |  | základní |  | 0 | 0 | 0 | 0 | 0 | 4 | K | 1 | ROZPOCET | 0 | 0 | 0 | 0 | 0 | 1 | 0 | 4 | 70
36 | K | 4.10 | Závěrečná tlaková zkouška | kus | 1 |  | 0 |  |  | základní |  | 0 | 0 | 0 | 0 | 0 | 4 | K | 1 | ROZPOCET | 0 | 0 | 0 | 0 | 0 | 1 | 0 | 4 | 72

## SO 05 - Zdravotechnika
{ca65a2bb-5c05-42b6-82f5-3a641454716f}
2
| KRYCÍ LIST SOUPISU PRACÍ | [7 empty] | v --- níže se nacházejí doplnkové a pomocné údaje k sestavám --- v | [8 empty] | False
Stavba:
PS Sušice - rekonstrukce
Objekt:
SO 05 - Zdravotechnika
| KSO: |  |  |  |  | CC-CZ:
| Místo: |  | Sušice |  |  | Datum: | 24. 8. 2022
| Zadavatel: |  |  |  |  | IČ: | 70883378
|  | Hasičský záchranný sbor Plzeňského kraje |  |  |  | DIČ: | CZ70883378
| Uchazeč: |  |  |  |  | IČ: | Vyplň údaj
|  | Vyplň údaj |  |  |  | DIČ: | Vyplň údaj
| Projektant: |  |  |  |  | IČ: | 24261670
|  | REMIUMA s.r.o. |  |  |  | DIČ: | CZ24261670
| Zpracovatel: |  |  |  |  | IČ: | 24261670
|  | REMIUMA s.r.o. a Lubomír Vařejka |  |  |  | DIČ: | CZ24261670
Poznámka:
| Cena bez DPH | [5 empty] | 0
|  |  | Základ daně |  |  | Sazba daně | Výše daně
| DPH | základní | 0 |  |  | 21% | 0
|  | snížená | 0 |  |  | 15% | 0
|  | zákl. přenesená | 0 |  |  | 21% | 0
|  | sníž. přenesená | 0 |  |  | 15% | 0
|  | nulová | 0 |  |  | 0% | 0
| Cena s DPH |  |  | v | CZK |  | 0
REKAPITULACE ČLENĚNÍ SOUPISU PRACÍ
Stavba:
PS Sušice - rekonstrukce
Objekt:
SO 05 - Zdravotechnika
Místo: |  |  | Sušice |  |  | Datum: | 24. 8. 2022
Zadavatel: |  |  | Hasičský záchranný sbor Plzeňského kraje |  |  | Projektant: | REMIUMA s.r.o.
Uchazeč: |  |  | Vyplň údaj |  |  | Zpracovatel: | REMIUMA s.r.o. a Lubomír Vařejka
Kód dílu - Popis | [6 empty] | Cena celkem [CZK]
Náklady stavby celkem | [6 empty] | 0 | [11 empty] | -1
| D_002. - Kanalizační potrubí vnitřní | [5 empty] | 0
| D_003. - Kanalizační tvarovky a zařízení | [5 empty] | 0
| D_004. - Vodovodní potrubí | [5 empty] | 0
| D_005. - Vodovodní armatury a zařízení | [5 empty] | 0
| D_006. - Zařizovací předměty | [5 empty] | 0
| D_007. - Ostatní náklady | [5 empty] | 0
SOUPIS PRACÍ
Stavba:
PS Sušice - rekonstrukce
Objekt:
SO 05 - Zdravotechnika
Místo: |  |  | Sušice |  |  | Datum: | 24. 8. 2022
Zadavatel: |  |  | Hasičský záchranný sbor Plzeňského kraje |  |  | Projektant: | REMIUMA s.r.o.
Uchazeč: |  |  | Vyplň údaj |  |  | Zpracovatel: | REMIUMA s.r.o. a Lubomír Vařejka
PČ | Typ | Kód | Popis | MJ | Množství | J.cena [CZK] | Cena celkem [CZK] | Cenová soustava |  | DPH | J. Nh [h] | Nh celkem [h] | J. hmotnost [t] | Hmotnost celkem [t] | J. suť [t] | Suť Celkem [t]
Náklady soupisu celkem | [6 empty] | 0 |  |  |  |  | 0 |  | 0 |  | 0 |  | D | -1 | [10 empty] | 0
| D | D_002. | Kanalizační potrubí vnitřní |  |  |  | 0 |  |  |  |  | 0 |  | 0 |  | 0 | 1 | D | 0 |  |  |  | ROZPOCET | [6 empty] | 0
1 | K | P1_00001_01 | plastové potrubí hrdlové, HT 40, připojovací | m | 32 |  | 0 | * |  | základní |  | 0 | 0 | 0 | 0 | 0 | 4 | K | 1 |  |  |  | ROZPOCET | 0 | 0 | 0 | 0 | 0 | 1 | 0 | 4 | 76935464
| P |  | Poznámka k položce: Specifikace dána Projektovou dokumentací D.1.4.1 ZTI | [14 empty] | P | 1
| VV |  | 30+2 |  | 32 | [12 empty] | VV | 1 | 2 | True | 1 | ROZPOCET
2 | K | P1_00002_01 | plastové potrubí hrdlové, HT 50, připojovací | m | 45 |  | 0 | * |  | základní |  | 0 | 0 | 0 | 0 | 0 | 4 | K | 1 |  |  |  | ROZPOCET | 0 | 0 | 0 | 0 | 0 | 1 | 0 | 4 | 354583013
| P |  | Poznámka k položce: Specifikace dána Projektovou dokumentací D.1.4.1 ZTI | [14 empty] | P | 1
3 | K | P1_00003_01 | plastové potrubí hrdlové, HT 110, připojovací | m | 28 |  | 0 | * |  | základní |  | 0 | 0 | 0 | 0 | 0 | 4 | K | 1 |  |  |  | ROZPOCET | 0 | 0 | 0 | 0 | 0 | 1 | 0 | 4 | 1792802935
| P |  | Poznámka k položce: Specifikace dána Projektovou dokumentací D.1.4.1 ZTI | [14 empty] | P | 1
| VV |  | 25+3 |  | 28 | [12 empty] | VV | 1 | 2 | True | 1 | ROZPOCET
4 | K | P1_00004_01 | plastové potrubí hrdlové, HT 110, stoupací | m | 48 |  | 0 | * |  | základní |  | 0 | 0 | 0 | 0 | 0 | 4 | K | 1 |  |  |  | ROZPOCET | 0 | 0 | 0 | 0 | 0 | 1 | 0 | 4 | -909686077
| P |  | Poznámka k položce: Specifikace dána Projektovou dokumentací D.1.4.1 ZTI | [14 empty] | P | 1
5 | K | P1_00005_01 | plastové potrubí hrdlové, PVC KG 110, v zemi | m | 40 |  | 0 | * |  | základní |  | 0 | 0 | 0 | 0 | 0 | 4 | K | 1 |  |  |  | ROZPOCET | 0 | 0 | 0 | 0 | 0 | 1 | 0 | 4 | 660310336
| P |  | Poznámka k položce: Specifikace dána Projektovou dokumentací D.1.4.1 ZTI | [14 empty] | P | 1
6 | K | P1_00006_01 | plastové potrubí hrdlové, PVC KG 125, v zemi | m | 70 |  | 0 | * |  | základní |  | 0 | 0 | 0 | 0 | 0 | 4 | K | 1 |  |  |  | ROZPOCET | 0 | 0 | 0 | 0 | 0 | 1 | 0 | 4 | 316724158
| P |  | Poznámka k položce: Specifikace dána Projektovou dokumentací D.1.4.1 ZTI | [14 empty] | P | 1
7 | K | P1_00007_01 | plastové potrubí hrdlové, PVC KG 160, v zemi | m | 85 |  | 0 | * |  | základní |  | 0 | 0 | 0 | 0 | 0 | 4 | K | 1 |  |  |  | ROZPOCET | 0 | 0 | 0 | 0 | 0 | 1 | 0 | 4 | -23607947
| P |  | Poznámka k položce: Specifikace dána Projektovou dokumentací D.1.4.1 ZTI | [14 empty] | P | 1
8 | K | P1_00008_01 | plastové potrubí hrdlové, PVC KG 200, v zemi | m | 20 |  | 0 | * |  | základní |  | 0 | 0 | 0 | 0 | 0 | 4 | K | 1 |  |  |  | ROZPOCET | 0 | 0 | 0 | 0 | 0 | 1 | 0 | 4 | -602527320
| P |  | Poznámka k položce: Specifikace dána Projektovou dokumentací D.1.4.1 ZTI | [14 empty] | P | 1
9 | K | P1_00009_01 | plastové svařované potrubí PPR PN16, D40 + tepelná izolace tl. 9mm | m | 60 |  | 0 | * |  | základní |  | 0 | 0 | 0 | 0 | 0 | 4 | K | 1 |  |  |  | ROZPOCET | 0 | 0 | 0 | 0 | 0 | 1 | 0 | 4 | -775768111
| P |  | Poznámka k položce: Specifikace dána Projektovou dokumentací D.1.4.1 ZTI | [14 empty] | P | 1
| D | D_003. | Kanalizační tvarovky a zařízení |  |  |  | 0 |  |  |  |  | 0 |  | 0 |  | 0 | 1 | D | 0 |  |  |  | ROZPOCET | [6 empty] | 0
10 | K | P1_00010_01 | větrací hlavice DN100 | ks | 4 |  | 0 | * |  | základní |  | 0 | 0 | 0 | 0 | 0 | 4 | K | 1 |  |  |  | ROZPOCET | 0 | 0 | 0 | 0 | 0 | 1 | 0 | 4 | 50313225
| P |  | Poznámka k položce: Specifikace dána Projektovou dokumentací D.1.4.1 ZTI | [14 empty] | P | 1
11 | K | P1_00011_01 | lapač střešních splavenin, HL600 | ks | 6 |  | 0 | * |  | základní |  | 0 | 0 | 0 | 0 | 0 | 4 | K | 1 |  |  |  | ROZPOCET | 0 | 0 | 0 | 0 | 0 | 1 | 0 | 4 | -1915478311
| P |  | Poznámka k položce: Specifikace dána Projektovou dokumentací D.1.4.1 ZTI | [14 empty] | P | 1
12 | K | P1_00012_01 | podlahová vpusť se suchou zápachovou uzávěrou, zatížitelnost D400 | ks | 3 |  | 0 | * |  | základní |  | 0 | 0 | 0 | 0 | 0 | 4 | K | 1 |  |  |  | ROZPOCET | 0 | 0 | 0 | 0 | 0 | 1 | 0 | 4 | 2136786720
| P |  | Poznámka k položce: Specifikace dána Projektovou dokumentací D.1.4.1 ZTI | [14 empty] | P | 1
13 | K | P1_00013_01 | podlahová vpusť se suchou zápachovou uzávěrou | ks | 3 |  | 0 | * |  | základní |  | 0 | 0 | 0 | 0 | 0 | 4 | K | 1 |  |  |  | ROZPOCET | 0 | 0 | 0 | 0 | 0 | 1 | 0 | 4 | -631991830
| P |  | Poznámka k položce: Specifikace dána Projektovou dokumentací D.1.4.1 ZTI | [14 empty] | P | 1
14 | K | P1_00014_01 | polymerbetonový žlab pro zatížení D400, V200, bez spádu, s litinovou mříží | m | 35 |  | 0 | * |  | základní |  | 0 | 0 | 0 | 0 | 0 | 4 | K | 1 |  |  |  | ROZPOCET | 0 | 0 | 0 | 0 | 0 | 1 | 0 | 4 | 1898521406
| P |  | Poznámka k položce: Specifikace dána Projektovou dokumentací D.1.4.1 ZTI | [14 empty] | P | 1
15 | K | P1_00015_01 | kalich pro zachycování úkapů, HL21 | ks | 2 |  | 0 | * |  | základní |  | 0 | 0 | 0 | 0 | 0 | 4 | K | 1 |  |  |  | ROZPOCET | 0 | 0 | 0 | 0 | 0 | 1 | 0 | 4 | -1719104673
| P |  | Poznámka k položce: Specifikace dána Projektovou dokumentací D.1.4.1 ZTI | [14 empty] | P | 1
16 | K | P1_00016_01 | sifon pro odvod kondenzátu HL136 NT | ks | 1 |  | 0 | * |  | základní |  | 0 | 0 | 0 | 0 | 0 | 4 | K | 1 |  |  |  | ROZPOCET | 0 | 0 | 0 | 0 | 0 | 1 | 0 | 4 | -220780171
| P |  | Poznámka k položce: Specifikace dána Projektovou dokumentací D.1.4.1 ZTI | [14 empty] | P | 1
| D | D_004. | Vodovodní potrubí |  |  |  | 0 |  |  |  |  | 0 |  | 0 |  | 0 | 1 | D | 0 |  |  |  | ROZPOCET | [6 empty] | 0
17 | K | P1_00017_01 | plastové vodovodní potrubí PE, SDR11, D63 | m | 52 |  | 0 | * |  | základní |  | 0 | 0 | 0 | 0 | 0 | 4 | K | 1 |  |  |  | ROZPOCET | 0 | 0 | 0 | 0 | 0 | 1 | 0 | 4 | -1606572882
| P |  | Poznámka k položce: Specifikace dána Projektovou dokumentací D.1.4.1 ZTI | [14 empty] | P | 1
18 | K | P1_00018_01 | signalizační vodič | m | 52 |  | 0 | * |  | základní |  | 0 | 0 | 0 | 0 | 0 | 4 | K | 1 |  |  |  | ROZPOCET | 0 | 0 | 0 | 0 | 0 | 1 | 0 | 4 | 1075708642
| P |  | Poznámka k položce: Specifikace dána Projektovou dokumentací D.1.4.1 ZTI | [14 empty] | P | 1
19 | K | P1_00019_01 | lisované potrubí z uhlíkové oceli, lisované, DN32 | m | 70 |  | 0 | * |  | základní |  | 0 | 0 | 0 | 0 | 0 | 4 | K | 1 |  |  |  | ROZPOCET | 0 | 0 | 0 | 0 | 0 | 1 | 0 | 4 | -312562391
| P |  | Poznámka k položce: Specifikace dána Projektovou dokumentací D.1.4.1 ZTI | [14 empty] | P | 1
20 | K | P1_00020_01 | lisované potrubí z uhlíkové oceli, lisované, DN50 | m | 20 |  | 0 | * |  | základní |  | 0 | 0 | 0 | 0 | 0 | 4 | K | 1 |  |  |  | ROZPOCET | 0 | 0 | 0 | 0 | 0 | 1 | 0 | 4 | 325713161
| P |  | Poznámka k položce: Specifikace dána Projektovou dokumentací D.1.4.1 ZTI | [14 empty] | P | 1
21 | K | P1_00021_01 | plastové potrubí EVO PP-RCT, D20 | m | 180 |  | 0 | * |  | základní |  | 0 | 0 | 0 | 0 | 0 | 4 | K | 1 |  |  |  | ROZPOCET | 0 | 0 | 0 | 0 | 0 | 1 | 0 | 4 | -1030952824
| P |  | Poznámka k položce: Specifikace dána Projektovou dokumentací D.1.4.1 ZTI | [14 empty] | P | 1
22 | K | P1_00022_01 | plastové potrubí EVO PP-RCT, D25 | m | 134 |  | 0 | * |  | základní |  | 0 | 0 | 0 | 0 | 0 | 4 | K | 1 |  |  |  | ROZPOCET | 0 | 0 | 0 | 0 | 0 | 1 | 0 | 4 | 774688265
| P |  | Poznámka k položce: Specifikace dána Projektovou dokumentací D.1.4.1 ZTI | [14 empty] | P | 1
| VV |  | 120 |  | 120 | [12 empty] | VV | 1 | 2 | True | 0 | ROZPOCET
| VV |  | 2*4+2*3 |  | 14 | [12 empty] | VV | 1 | 2 | True | 0 | ROZPOCET
| VV |  | Součet |  | 134 | [12 empty] | VV | 1 | 4 | True | 1 | ROZPOCET
23 | K | P1_00023_01 | plastové potrubí EVO PP-RCT, D32 | m | 80 |  | 0 | * |  | základní |  | 0 | 0 | 0 | 0 | 0 | 4 | K | 1 |  |  |  | ROZPOCET | 0 | 0 | 0 | 0 | 0 | 1 | 0 | 4 | -1772595431
| P |  | Poznámka k položce: Specifikace dána Projektovou dokumentací D.1.4.1 ZTI | [14 empty] | P | 1
24 | K | P1_00024_01 | plastové potrubí EVO PP-RCT, D40 | m | 25 |  | 0 | * |  | základní |  | 0 | 0 | 0 | 0 | 0 | 4 | K | 1 |  |  |  | ROZPOCET | 0 | 0 | 0 | 0 | 0 | 1 | 0 | 4 | 587579674
| P |  | Poznámka k položce: Specifikace dána Projektovou dokumentací D.1.4.1 ZTI | [14 empty] | P | 1
25 | K | P1_00025_01 | plastové potrubí EVO PP-RCT, D50 | m | 20 |  | 0 | * |  | základní |  | 0 | 0 | 0 | 0 | 0 | 4 | K | 1 |  |  |  | ROZPOCET | 0 | 0 | 0 | 0 | 0 | 1 | 0 | 4 | -671736416
| P |  | Poznámka k položce: Specifikace dána Projektovou dokumentací D.1.4.1 ZTI | [14 empty] | P | 1
26 | K | P1_00026_01 | tepelná izolace potrubí D20, tl. 9mm | m | 70 |  | 0 | * |  | základní |  | 0 | 0 | 0 | 0 | 0 | 4 | K | 1 |  |  |  | ROZPOCET | 0 | 0 | 0 | 0 | 0 | 1 | 0 | 4 | -956379576
| P |  | Poznámka k položce: Specifikace dána Projektovou dokumentací D.1.4.1 ZTI | [14 empty] | P | 1
27 | K | P1_00027_01 | tepelná izolace potrubí D25, tl. 9mm | m | 40 |  | 0 | * |  | základní |  | 0 | 0 | 0 | 0 | 0 | 4 | K | 1 |  |  |  | ROZPOCET | 0 | 0 | 0 | 0 | 0 | 1 | 0 | 4 | 309888690
| P |  | Poznámka k položce: Specifikace dána Projektovou dokumentací D.1.4.1 ZTI | [14 empty] | P | 1
28 | K | P1_00028_01 | tepelná izolace potrubí D32, tl. 9mm | m | 30 |  | 0 | * |  | základní |  | 0 | 0 | 0 | 0 | 0 | 4 | K | 1 |  |  |  | ROZPOCET | 0 | 0 | 0 | 0 | 0 | 1 | 0 | 4 | 1486612954
| P |  | Poznámka k položce: Specifikace dána Projektovou dokumentací D.1.4.1 ZTI | [14 empty] | P | 1
29 | K | P1_00029_01 | tepelná izolace potrubí D40, tl. 9mm | m | 25 |  | 0 | * |  | základní |  | 0 | 0 | 0 | 0 | 0 | 4 | K | 1 |  |  |  | ROZPOCET | 0 | 0 | 0 | 0 | 0 | 1 | 0 | 4 | 1728529924
| P |  | Poznámka k položce: Specifikace dána Projektovou dokumentací D.1.4.1 ZTI | [14 empty] | P | 1
30 | K | P1_00030_01 | tepelná izolace potrubí D50, tl. 9mm | m | 20 |  | 0 | * |  | základní |  | 0 | 0 | 0 | 0 | 0 | 4 | K | 1 |  |  |  | ROZPOCET | 0 | 0 | 0 | 0 | 0 | 1 | 0 | 4 | 1667107913
| P |  | Poznámka k položce: Specifikace dána Projektovou dokumentací D.1.4.1 ZTI | [14 empty] | P | 1
31 | K | P1_00031_01 | tepelná izolace potrubí D20, tl. 30mm | m | 110 |  | 0 | * |  | základní |  | 0 | 0 | 0 | 0 | 0 | 4 | K | 1 |  |  |  | ROZPOCET | 0 | 0 | 0 | 0 | 0 | 1 | 0 | 4 | 1417074884
| P |  | Poznámka k položce: Specifikace dána Projektovou dokumentací D.1.4.1 ZTI | [14 empty] | P | 1
32 | K | P1_00032_01 | tepelná izolace potrubí D25, tl. 30mm | m | 80 |  | 0 | * |  | základní |  | 0 | 0 | 0 | 0 | 0 | 4 | K | 1 |  |  |  | ROZPOCET | 0 | 0 | 0 | 0 | 0 | 1 | 0 | 4 | 123628922
| P |  | Poznámka k položce: Specifikace dána Projektovou dokumentací D.1.4.1 ZTI | [14 empty] | P | 1
33 | K | P1_00033_01 | tepelná izolace potrubí D32, tl. 30mm | m | 50 |  | 0 | * |  | základní |  | 0 | 0 | 0 | 0 | 0 | 4 | K | 1 |  |  |  | ROZPOCET | 0 | 0 | 0 | 0 | 0 | 1 | 0 | 4 | -1234706720
| P |  | Poznámka k položce: Specifikace dána Projektovou dokumentací D.1.4.1 ZTI | [14 empty] | P | 1
| D | D_005. | Vodovodní armatury a zařízení |  |  |  | 0 |  |  |  |  | 0 |  | 0 |  | 0 | 1 | D | 0 |  |  |  | ROZPOCET | [6 empty] | 0
34 | K | P1_00034 | kulový kohout DN15 | ks | 5 |  | 0 | * |  | základní |  | 0 | 0 | 0 | 0 | 0 | 4 | K | 1 |  |  |  | ROZPOCET | 0 | 0 | 0 | 0 | 0 | 1 | 0 | 4 | 1976411847
| P |  | Poznámka k položce: Specifikace dána Projektovou dokumentací D.1.4.1 ZTI | [14 empty] | P | 1
35 | K | P1_00035 | kulový kohout DN25 | ks | 2 |  | 0 | * |  | základní |  | 0 | 0 | 0 | 0 | 0 | 4 | K | 1 |  |  |  | ROZPOCET | 0 | 0 | 0 | 0 | 0 | 1 | 0 | 4 | 1539805583
| P |  | Poznámka k položce: Specifikace dána Projektovou dokumentací D.1.4.1 ZTI | [14 empty] | P | 1
36 | K | P1_00036 | kulový kohout DN50 | ks | 2 |  | 0 | * |  | základní |  | 0 | 0 | 0 | 0 | 0 | 4 | K | 1 |  |  |  | ROZPOCET | 0 | 0 | 0 | 0 | 0 | 1 | 0 | 4 | 1818189795
| P |  | Poznámka k položce: Specifikace dána Projektovou dokumentací D.1.4.1 ZTI | [14 empty] | P | 1
37 | K | P1_00037 | kulový kohout s vypouštěním DN15 | ks | 2 |  | 0 | * |  | základní |  | 0 | 0 | 0 | 0 | 0 | 4 | K | 1 |  |  |  | ROZPOCET | 0 | 0 | 0 | 0 | 0 | 1 | 0 | 4 | 316864106
| P |  | Poznámka k položce: Specifikace dána Projektovou dokumentací D.1.4.1 ZTI | [14 empty] | P | 1
38 | K | P1_00038 | kulový kohout s vypouštěním DN25 | ks | 1 |  | 0 | * |  | základní |  | 0 | 0 | 0 | 0 | 0 | 4 | K | 1 |  |  |  | ROZPOCET | 0 | 0 | 0 | 0 | 0 | 1 | 0 | 4 | 1481992456
| P |  | Poznámka k položce: Specifikace dána Projektovou dokumentací D.1.4.1 ZTI | [14 empty] | P | 1
39 | K | P1_00039 | filtr DN 15 | ks | 1 |  | 0 | * |  | základní |  | 0 | 0 | 0 | 0 | 0 | 4 | K | 1 |  |  |  | ROZPOCET | 0 | 0 | 0 | 0 | 0 | 1 | 0 | 4 | -917704884
| P |  | Poznámka k položce: Specifikace dána Projektovou dokumentací D.1.4.1 ZTI | [14 empty] | P | 1
40 | K | P1_00040 | filtr DN 25 | ks | 1 |  | 0 | * |  | základní |  | 0 | 0 | 0 | 0 | 0 | 4 | K | 1 |  |  |  | ROZPOCET | 0 | 0 | 0 | 0 | 0 | 1 | 0 | 4 | 1651506655
| P |  | Poznámka k položce: Specifikace dána Projektovou dokumentací D.1.4.1 ZTI | [14 empty] | P | 1
41 | K | P1_00041 | cirkulační čerpadlo, Alpha 2, 15-40 | ks | 1 |  | 0 | * |  | základní |  | 0 | 0 | 0 | 0 | 0 | 4 | K | 1 |  |  |  | ROZPOCET | 0 | 0 | 0 | 0 | 0 | 1 | 0 | 4 | 400075094
| P |  | Poznámka k položce: Specifikace dána Projektovou dokumentací D.1.4.1 ZTI | [14 empty] | P | 1
42 | K | P1_00042 | pojistný ventil DN15, 6 Bar | ks | 1 |  | 0 | * |  | základní |  | 0 | 0 | 0 | 0 | 0 | 4 | K | 1 |  |  |  | ROZPOCET | 0 | 0 | 0 | 0 | 0 | 1 | 0 | 4 | -949535175
| P |  | Poznámka k položce: Specifikace dána Projektovou dokumentací D.1.4.1 ZTI | [14 empty] | P | 1
43 | K | P1_00043 | zpětný ventil DN15 | ks | 1 |  | 0 | * |  | základní |  | 0 | 0 | 0 | 0 | 0 | 4 | K | 1 |  |  |  | ROZPOCET | 0 | 0 | 0 | 0 | 0 | 1 | 0 | 4 | -1889613038
| P |  | Poznámka k položce: Specifikace dána Projektovou dokumentací D.1.4.1 ZTI | [14 empty] | P | 1
44 | K | P1_00044 | zpětný ventil DN25 | ks | 1 |  | 0 | * |  | základní |  | 0 | 0 | 0 | 0 | 0 | 4 | K | 1 |  |  |  | ROZPOCET | 0 | 0 | 0 | 0 | 0 | 1 | 0 | 4 | -2059811932
| P |  | Poznámka k položce: Specifikace dána Projektovou dokumentací D.1.4.1 ZTI | [14 empty] | P | 1
45 | K | P1_00045 | zpětný ventil tř. bezpečnosti 2, RV277, 2" | ks | 1 |  | 0 | * |  | základní |  | 0 | 0 | 0 | 0 | 0 | 4 | K | 1 |  |  |  | ROZPOCET | 0 | 0 | 0 | 0 | 0 | 1 | 0 | 4 | -768069365
| P |  | Poznámka k položce: Specifikace dána Projektovou dokumentací D.1.4.1 ZTI | [14 empty] | P | 1
46 | K | P1_00046 | výtokový ventil DN15 | ks | 7 |  | 0 | * |  | základní |  | 0 | 0 | 0 | 0 | 0 | 4 | K | 1 |  |  |  | ROZPOCET | 0 | 0 | 0 | 0 | 0 | 1 | 0 | 4 | -135195103
| P |  | Poznámka k položce: Specifikace dána Projektovou dokumentací D.1.4.1 ZTI | [14 empty] | P | 1
47 | K | P1_00047 | rohový ventil DN 15 | ks | 18 |  | 0 | * |  | základní |  | 0 | 0 | 0 | 0 | 0 | 4 | K | 1 |  |  |  | ROZPOCET | 0 | 0 | 0 | 0 | 0 | 1 | 0 | 4 | 724298894
| P |  | Poznámka k položce: Specifikace dána Projektovou dokumentací D.1.4.1 ZTI | [14 empty] | P | 1
48 | K | P1_00048 | pračkový ventil DN15 | ks | 1 |  | 0 | * |  | základní |  | 0 | 0 | 0 | 0 | 0 | 4 | K | 1 |  |  |  | ROZPOCET | 0 | 0 | 0 | 0 | 0 | 1 | 0 | 4 | 237622682
| P |  | Poznámka k položce: Specifikace dána Projektovou dokumentací D.1.4.1 ZTI | [14 empty] | P | 1
49 | K | P1_00049 | venkovní nezámrzný ventil DN 15 | ks | 2 |  | 0 | * |  | základní |  | 0 | 0 | 0 | 0 | 0 | 4 | K | 1 |  |  |  | ROZPOCET | 0 | 0 | 0 | 0 | 0 | 1 | 0 | 4 | -1357609665
| P |  | Poznámka k položce: Specifikace dána Projektovou dokumentací D.1.4.1 ZTI | [14 empty] | P | 1
50 | K | P1_00050 | nástěnný pož. hydrant, D19/30m | ks | 2 |  | 0 | * |  | základní |  | 0 | 0 | 0 | 0 | 0 | 4 | K | 1 |  |  |  | ROZPOCET | 0 | 0 | 0 | 0 | 0 | 1 | 0 | 4 | 885281528
| P |  | Poznámka k položce: Specifikace dána Projektovou dokumentací D.1.4.1 ZTI | [14 empty] | P | 1
| D | D_006. | Zařizovací předměty |  |  |  | 0 |  |  |  |  | 0 |  | 0 |  | 0 | 1 | D | 0 |  |  |  | ROZPOCET | [6 empty] | 0
51 | K | P1_00051 | umyvadlo keramické, š. 560mm | ks | 8 |  | 0 | * |  | základní |  | 0 | 0 | 0 | 0 | 0 | 4 | K | 1 |  |  |  | ROZPOCET | 0 | 0 | 0 | 0 | 0 | 1 | 0 | 4 | -391595701
| P |  | Poznámka k položce: Specifikace dána Projektovou dokumentací D.1.4.1 ZTI | [14 empty] | P | 1
| VV |  | 7+1 |  | 8 | [12 empty] | VV | 1 | 2 | True | 1 | ROZPOCET
52 | K | P1_00052 | umyvadlová baterie páková, stojánková | ks | 8 |  | 0 | * |  | základní |  | 0 | 0 | 0 | 0 | 0 | 4 | K | 1 |  |  |  | ROZPOCET | 0 | 0 | 0 | 0 | 0 | 1 | 0 | 4 | 533216669
| P |  | Poznámka k položce: Specifikace dána Projektovou dokumentací D.1.4.1 ZTI | [14 empty] | P | 1
| VV |  | 7+1 |  | 8 | [12 empty] | VV | 1 | 2 | True | 1 | ROZPOCET
53 | K | P1_00053 | umyvadlový sifon | ks | 8 |  | 0 | * |  | základní |  | 0 | 0 | 0 | 0 | 0 | 4 | K | 1 |  |  |  | ROZPOCET | 0 | 0 | 0 | 0 | 0 | 1 | 0 | 4 | 447061417
| P |  | Poznámka k položce: Specifikace dána Projektovou dokumentací D.1.4.1 ZTI | [14 empty] | P | 1
| VV |  | 7+1 |  | 8 | [12 empty] | VV | 1 | 2 | True | 1 | ROZPOCET
54 | K | P1_00054 | WC závěsné, sedací prkénko | ks | 5 |  | 0 | * |  | základní |  | 0 | 0 | 0 | 0 | 0 | 4 | K | 1 |  |  |  | ROZPOCET | 0 | 0 | 0 | 0 | 0 | 1 | 0 | 4 | -1021678560
| P |  | Poznámka k položce: Specifikace dána Projektovou dokumentací D.1.4.1 ZTI | [14 empty] | P | 1
55 | K | P1_00055 | předstěnový závěsný systém pro WC, splachovací tlačítko | ks | 5 |  | 0 | * |  | základní |  | 0 | 0 | 0 | 0 | 0 | 4 | K | 1 |  |  |  | ROZPOCET | 0 | 0 | 0 | 0 | 0 | 1 | 0 | 4 | -416668233
| P |  | Poznámka k položce: Specifikace dána Projektovou dokumentací D.1.4.1 ZTI | [14 empty] | P | 1
56 | K | P1_00056a | sprchová vanička 850x850 mm čtvrtkruhová | ks | 1 |  | 0 |  |  | základní |  | 0 | 0 | 0 | 0 | 0 | 4 | K | 1 |  |  |  | ROZPOCET | 0 | 0 | 0 | 0 | 0 | 1 | 0 | 4 | 1293711549
| P |  | Poznámka k položce: Specifikace dána Projektovou dokumentací D.1.4.1 ZTI | [14 empty] | P | 1
57 | K | P1_00056b | sprchová vanička 1100x1000 mm | ks | 1 |  | 0 |  |  | základní |  | 0 | 0 | 0 | 0 | 0 | 4 | K | 1 |  |  |  | ROZPOCET | 0 | 0 | 0 | 0 | 0 | 1 | 0 | 4 | -1506534661
| P |  | Poznámka k položce: Specifikace dána Projektovou dokumentací D.1.4.1 ZTI | [14 empty] | P | 1
58 | K | P1_00057 | sprchový sifon | ks | 5 |  | 0 | * |  | základní |  | 0 | 0 | 0 | 0 | 0 | 4 | K | 1 |  |  |  | ROZPOCET | 0 | 0 | 0 | 0 | 0 | 1 | 0 | 4 | -2014614595
| P |  | Poznámka k položce: Specifikace dána Projektovou dokumentací D.1.4.1 ZTI | [14 empty] | P | 1
59 | K | P1_00058a | sprchová zástěna-sprchový kout čtvrtkruh 850x850x1900 mm | ks | 1 |  | 0 |  |  | základní |  | 0 | 0 | 0 | 0 | 0 | 4 | K | 1 |  |  |  | ROZPOCET | 0 | 0 | 0 | 0 | 0 | 1 | 0 | 4 | 1257138607
| P |  | Poznámka k položce: Specifikace dána Projektovou dokumentací D.1.4.1 ZTI | [14 empty] | P | 1
60 | K | P1_00058b | sprchová zástěna šířky 1100 mm a výšky 1900 mm | ks | 1 |  | 0 |  |  | základní |  | 0 | 0 | 0 | 0 | 0 | 4 | K | 1 |  |  |  | ROZPOCET | 0 | 0 | 0 | 0 | 0 | 1 | 0 | 4 | 2094116273
| P |  | Poznámka k položce: Specifikace dána Projektovou dokumentací D.1.4.1 ZTI | [14 empty] | P | 1
61 | K | P1_00059 | sprchová baterie s hlavicí nástěnná, páková | ks | 5 |  | 0 | * |  | základní |  | 0 | 0 | 0 | 0 | 0 | 4 | K | 1 |  |  |  | ROZPOCET | 0 | 0 | 0 | 0 | 0 | 1 | 0 | 4 | -518081567
| P |  | Poznámka k položce: Specifikace dána Projektovou dokumentací D.1.4.1 ZTI | [14 empty] | P | 1
62 | K | P1_00060 | pisoár závěsný se senzorovým splachovačem | ks | 2 |  | 0 | * |  | základní |  | 0 | 0 | 0 | 0 | 0 | 4 | K | 1 |  |  |  | ROZPOCET | 0 | 0 | 0 | 0 | 0 | 1 | 0 | 4 | -403825471
| P |  | Poznámka k položce: Specifikace dána Projektovou dokumentací D.1.4.1 ZTI | [14 empty] | P | 1
63 | K | P1_00061 | dřez nerezový | ks | 1 |  | 0 | * |  | základní |  | 0 | 0 | 0 | 0 | 0 | 4 | K | 1 |  |  |  | ROZPOCET | 0 | 0 | 0 | 0 | 0 | 1 | 0 | 4 | -2093443736
| P |  | Poznámka k položce: Specifikace dána Projektovou dokumentací D.1.4.1 ZTI | [14 empty] | P | 1
64 | K | P1_00062 | dřezová baterie páková, stojánková | ks | 1 |  | 0 | * |  | základní |  | 0 | 0 | 0 | 0 | 0 | 4 | K | 1 |  |  |  | ROZPOCET | 0 | 0 | 0 | 0 | 0 | 1 | 0 | 4 | 1052955662
| P |  | Poznámka k položce: Specifikace dána Projektovou dokumentací D.1.4.1 ZTI | [14 empty] | P | 1
65 | K | P1_00063 | dřezový sifon s myčkovou přípojkou | ks | 1 |  | 0 | * |  | základní |  | 0 | 0 | 0 | 0 | 0 | 4 | K | 1 |  |  |  | ROZPOCET | 0 | 0 | 0 | 0 | 0 | 1 | 0 | 4 | 772924818
| P |  | Poznámka k položce: Specifikace dána Projektovou dokumentací D.1.4.1 ZTI | [14 empty] | P | 1
66 | K | P1_00064 | výlevka závěsná | ks | 2 |  | 0 | * |  | základní |  | 0 | 0 | 0 | 0 | 0 | 4 | K | 1 |  |  |  | ROZPOCET | 0 | 0 | 0 | 0 | 0 | 1 | 0 | 4 | -283555987
| P |  | Poznámka k položce: Specifikace dána Projektovou dokumentací D.1.4.1 ZTI | [14 empty] | P | 1
| VV |  | 1+1 |  | 2 | [12 empty] | VV | 1 | 2 | True | 1 | ROZPOCET
67 | K | P1_00065 | dřezová baterie páková, nástěnná | ks | 2 |  | 0 | * |  | základní |  | 0 | 0 | 0 | 0 | 0 | 4 | K | 1 |  |  |  | ROZPOCET | 0 | 0 | 0 | 0 | 0 | 1 | 0 | 4 | 98489026
| P |  | Poznámka k položce: Specifikace dána Projektovou dokumentací D.1.4.1 ZTI | [14 empty] | P | 1
| VV |  | 1+1 |  | 2 | [12 empty] | VV | 1 | 2 | True | 1 | ROZPOCET
68 | K | P1_00066 | dřezový sifon | ks | 2 |  | 0 | * |  | základní |  | 0 | 0 | 0 | 0 | 0 | 4 | K | 1 |  |  |  | ROZPOCET | 0 | 0 | 0 | 0 | 0 | 1 | 0 | 4 | -2128717202
| P |  | Poznámka k položce: Specifikace dána Projektovou dokumentací D.1.4.1 ZTI | [14 empty] | P | 1
| VV |  | 1+1 |  | 2 | [12 empty] | VV | 1 | 2 | True | 1 | ROZPOCET
69 | K | Es | Elektrický sporák, specifikace v dokumentaci | ks | 1 |  | 0 |  |  | základní |  | 0 | 0 | 0 | 0 | 0 | 4 | K | 1 |  |  |  | ROZPOCET | 0 | 0 | 0 | 0 | 0 | 1 | 0 | 4 | 506709614
| P |  | Poznámka k položce: Specifikace dána Projektovou dokumentací D.1.4.1 ZTI | [14 empty] | P | 1
70 | K | L | Lednice dvoukřídlá, specifikace v dokumentaci | ks | 1 |  | 0 |  |  | základní |  | 0 | 0 | 0 | 0 | 0 | 4 | K | 1 |  |  |  | ROZPOCET | 0 | 0 | 0 | 0 | 0 | 1 | 0 | 4 | -938370318
| P |  | Poznámka k položce: Specifikace dána Projektovou dokumentací D.1.4.1 ZTI | [14 empty] | P | 1
| D | D_007. | Ostatní náklady |  |  |  | 0 |  |  |  |  | 0 |  | 0 |  | 0 | 1 | D | 0 |  |  |  | ROZPOCET | [6 empty] | 0
71 | K | P1_00067 | přesun hmot | kpl | 1 |  | 0 | * |  | základní |  | 0 | 0 | 0 | 0 | 0 | 4 | K | 1 |  |  |  | ROZPOCET | 0 | 0 | 0 | 0 | 0 | 1 | 0 | 4 | 887646233
| P |  | Poznámka k položce: Specifikace dána Projektovou dokumentací D.1.4.1 ZTI | [14 empty] | P | 1
72 | K | P1_00068 | vyhotovení dokumentace skutečného provedení | kpl | 1 |  | 0 | * |  | základní |  | 0 | 0 | 0 | 0 | 0 | 4 | K | 1 |  |  |  | ROZPOCET | 0 | 0 | 0 | 0 | 0 | 1 | 0 | 4 | -100750541
| P |  | Poznámka k položce: Specifikace dána Projektovou dokumentací D.1.4.1 ZTI | [14 empty] | P | 1
73 | K | P1_00069 | desinfekce rozvodu | kpl | 1 |  | 0 | * |  | základní |  | 0 | 0 | 0 | 0 | 0 | 4 | K | 1 |  |  |  | ROZPOCET | 0 | 0 | 0 | 0 | 0 | 1 | 0 | 4 | -937030969
| P |  | Poznámka k položce: Specifikace dána Projektovou dokumentací D.1.4.1 ZTI | [14 empty] | P | 1
74 | K | P1_00070 | revize, zkoušky těsnosti | kpl | 1 |  | 0 | * |  | základní |  | 0 | 0 | 0 | 0 | 0 | 4 | K | 1 |  |  |  | ROZPOCET | 0 | 0 | 0 | 0 | 0 | 1 | 0 | 4 | 1761120444
| P |  | Poznámka k položce: Specifikace dána Projektovou dokumentací D.1.4.1 ZTI | [14 empty] | P | 1
75 | K | P1_00071 | Demontáže potrubí, armatur, zařizovacích předmětů včetně odvoz a likvidace suti | kpl | 1 |  | 0 |  |  | základní |  | 0 | 0 | 0 | 0 | 0 | 4 | K | 1 |  |  |  | ROZPOCET | 0 | 0 | 0 | 0 | 0 | 1 | 0 | 4 | -1999395128
| P |  | Poznámka k položce: Specifikace dána Projektovou dokumentací D.1.4.1 ZTI | [14 empty] | P | 1
76 | K | P1_00072 | Pokládka potrubí (odstranění podlahy, uvedení podlahy do stávajícího stavu, prostupy potrubí, apod) | kpl | 1 |  | 0 |  |  | základní |  | 0 | 0 | 0 | 0 | 0 | 4 | K | 1 |  |  |  | ROZPOCET | 0 | 0 | 0 | 0 | 0 | 1 | 0 | 4 | 1539466519
| P |  | Poznámka k položce: Specifikace dána Projektovou dokumentací D.1.4.1 ZTI | [14 empty] | P | 1
77 | K | PL_00073 | Vyvedení kanalizačních a vodovodních výustek | kpl | 1 |  | 0 |  |  | základní |  | 0 | 0 | 0 | 0 | 0 | 4 | K | 1 |  |  |  | ROZPOCET | 0 | 0 | 0 | 0 | 0 | 1 | 0 | 4 | 1539755799
| P |  | Poznámka k položce: Specifikace dána Projektovou dokumentací D.1.4.1 ZTI | [14 empty] | P | 1
78 | K | PL_00074 | Napojení na stávající rozvody kanalizace a vodovodu | kpl | 1 |  | 0 |  |  | základní |  | 0 | 0 | 0 | 0 | 0 | 4 | K | 1 |  |  |  | ROZPOCET | 0 | 0 | 0 | 0 | 0 | 1 | 0 | 4 | -503742361
| P |  | Poznámka k položce: Specifikace dána Projektovou dokumentací D.1.4.1 ZTI | [14 empty] | P | 1
79 | K | PL_00075 | Zemní práce v rámci ZTI | kpl | 1 |  | 0 |  |  | základní |  | 0 | 0 | 0 | 0 | 0 | 4 | K | 1 |  |  |  | ROZPOCET | 0 | 0 | 0 | 0 | 0 | 1 | 0 | 4 | -376505617
| P |  | Poznámka k položce: Specifikace dána Projektovou dokumentací D.1.4.1 ZTI | [14 empty] | P | 1

## SO 06 - Vodní díla
{a12fd87d-dd6a-4dd8-aaca-5c7cea9abfa8}
2
| KRYCÍ LIST SOUPISU PRACÍ | [7 empty] | v --- níže se nacházejí doplnkové a pomocné údaje k sestavám --- v | [8 empty] | False
Stavba:
PS Sušice - rekonstrukce
Objekt:
SO 06 - Vodní díla
| KSO: |  |  |  |  | CC-CZ:
| Místo: |  | Sušice |  |  | Datum: | 24. 8. 2022
| Zadavatel: |  |  |  |  | IČ: | 70883378
|  | Hasičský záchranný sbor Plzeňského kraje |  |  |  | DIČ: | CZ70883378
| Uchazeč: |  |  |  |  | IČ: | Vyplň údaj
|  | Vyplň údaj |  |  |  | DIČ: | Vyplň údaj
| Projektant: |  |  |  |  | IČ: | 24261670
|  | REMIUMA s.r.o. |  |  |  | DIČ: | CZ24261670
| Zpracovatel: |  |  |  |  | IČ: | 24261670
|  | REMIUMA s.r.o. a Lubomír Vařejka |  |  |  | DIČ: | CZ24261670
Poznámka:
| Cena bez DPH | [5 empty] | 0
|  |  | Základ daně |  |  | Sazba daně | Výše daně
| DPH | základní | 0 |  |  | 21% | 0
|  | snížená | 0 |  |  | 15% | 0
|  | zákl. přenesená | 0 |  |  | 21% | 0
|  | sníž. přenesená | 0 |  |  | 15% | 0
|  | nulová | 0 |  |  | 0% | 0
| Cena s DPH |  |  | v | CZK |  | 0
REKAPITULACE ČLENĚNÍ SOUPISU PRACÍ
Stavba:
PS Sušice - rekonstrukce
Objekt:
SO 06 - Vodní díla
Místo: |  |  | Sušice |  |  | Datum: | 24. 8. 2022
Zadavatel: |  |  | Hasičský záchranný sbor Plzeňského kraje |  |  | Projektant: | REMIUMA s.r.o.
Uchazeč: |  |  | Vyplň údaj |  |  | Zpracovatel: | REMIUMA s.r.o. a Lubomír Vařejka
Kód dílu - Popis | [6 empty] | Cena celkem [CZK]
Náklady stavby celkem | [6 empty] | 0 | [11 empty] | -1
| D_002 - Zemní práce | [5 empty] | 0
| D_003 - Venkovní kanalizace | [5 empty] | 0
| D_004 - Odvodnění komunikací | [5 empty] | 0
| D_005 - Stavební práce | [5 empty] | 0
| D_006 - Ostatní náklady | [5 empty] | 0
SOUPIS PRACÍ
Stavba:
PS Sušice - rekonstrukce
Objekt:
SO 06 - Vodní díla
Místo: |  |  | Sušice |  |  | Datum: | 24. 8. 2022
Zadavatel: |  |  | Hasičský záchranný sbor Plzeňského kraje |  |  | Projektant: | REMIUMA s.r.o.
Uchazeč: |  |  | Vyplň údaj |  |  | Zpracovatel: | REMIUMA s.r.o. a Lubomír Vařejka
PČ | Typ | Kód | Popis | MJ | Množství | J.cena [CZK] | Cena celkem [CZK] | Cenová soustava |  | DPH | J. Nh [h] | Nh celkem [h] | J. hmotnost [t] | Hmotnost celkem [t] | J. suť [t] | Suť Celkem [t]
Náklady soupisu celkem | [6 empty] | 0 |  |  |  |  | 0 |  | 0 |  | 0 |  | D | -1 | [7 empty] | 0
| D | D_002 | Zemní práce |  |  |  | 0 |  |  |  |  | 0 |  | 0 |  | 0 | 1 | D | 0 | ROZPOCET | [6 empty] | 0
1 | K | P2_00001 | výkop jam a rýh v hornice tř.3 | m3 | 691.25 |  | 0 | * |  | základní |  | 0 | 0 | 0 | 0 | 0 | 4 | K | 1 | ROZPOCET | 0 | 0 | 0 | 0 | 0 | 1 | 0 | 4 | 2119684829
| P |  | Poznámka k položce: Specifikace dána Projektovou dokumentací D.3.1. Vodní díla | [14 empty] | P | 1
2 | K | P2_00002 | odvoz a likvidace vytěžené zeminy uložením na skládku do vzdálenosti 15 km včetně poplatku za uložení | m3 | 175 |  | 0 | * |  | základní |  | 0 | 0 | 0 | 0 | 0 | 4 | K | 1 | ROZPOCET | 0 | 0 | 0 | 0 | 0 | 1 | 0 | 4 | -281665928
| P |  | Poznámka k položce: Specifikace dána Projektovou dokumentací D.3.1. Vodní díla | [14 empty] | P | 1
3 | K | P2_00003 | příložné pažení rýh, montáž + demontáž | m2 | 1180 |  | 0 | * |  | základní |  | 0 | 0 | 0 | 0 | 0 | 4 | K | 1 | ROZPOCET | 0 | 0 | 0 | 0 | 0 | 1 | 0 | 4 | 663501658
| P |  | Poznámka k položce: Specifikace dána Projektovou dokumentací D.3.1. Vodní díla | [14 empty] | P | 1
4 | K | P2_00004 | štěrk, fr. 32/63mm | m3 | 62.5 |  | 0 | * |  | základní |  | 0 | 0 | 0 | 0 | 0 | 4 | K | 1 | ROZPOCET | 0 | 0 | 0 | 0 | 0 | 1 | 0 | 4 | 1761213868
| P |  | Poznámka k položce: Specifikace dána Projektovou dokumentací D.3.1. Vodní díla | [14 empty] | P | 1
5 | K | P2_00005 | geotextilie, 300g/m2 | m2 | 100 |  | 0 | * |  | základní |  | 0 | 0 | 0 | 0 | 0 | 4 | K | 1 | ROZPOCET | 0 | 0 | 0 | 0 | 0 | 1 | 0 | 4 | -889938141
| P |  | Poznámka k položce: Specifikace dána Projektovou dokumentací D.3.1. Vodní díla | [14 empty] | P | 1
6 | K | P2_00024 | Zpětné zásypy rýh | m3 | 516.25 |  | 0 |  |  | základní |  | 0 | 0 | 0 | 0 | 0 | 4 | K | 1 | ROZPOCET | 0 | 0 | 0 | 0 | 0 | 1 | 0 | 4 | 281553897
| P |  | Poznámka k položce: Specifikace dána Projektovou dokumentací D.3.1. Vodní díla | [14 empty] | P | 1
7 | K | P2_00023 | Lože pod kanalizaci tl. 100 mm | m | 295 |  | 0 |  |  | základní |  | 0 | 0 | 0 | 0 | 0 | 4 | K | 1 | ROZPOCET | 0 | 0 | 0 | 0 | 0 | 1 | 0 | 4 | -505524853
| P |  | Poznámka k položce: Specifikace dána Projektovou dokumentací D.3.1. Vodní díla | [14 empty] | P | 1
| D | D_003 | Venkovní kanalizace |  |  |  | 0 |  |  |  |  | 0 |  | 0 |  | 0 | 1 | D | 0 | ROZPOCET | [6 empty] | 0
8 | K | P2_00006 | kanalizační potrubí plastové, hrdlové, KG 125 | m | 40 |  | 0 | * |  | základní |  | 0 | 0 | 0 | 0 | 0 | 4 | K | 1 | ROZPOCET | 0 | 0 | 0 | 0 | 0 | 1 | 0 | 4 | -1917100643
| P |  | Poznámka k položce: Specifikace dána Projektovou dokumentací D.3.1. Vodní díla | [14 empty] | P | 1
9 | K | P2_00007 | kanalizační potrubí plastové, hrdlové, KG 160 | m | 180 |  | 0 | * |  | základní |  | 0 | 0 | 0 | 0 | 0 | 4 | K | 1 | ROZPOCET | 0 | 0 | 0 | 0 | 0 | 1 | 0 | 4 | -2126377089
| P |  | Poznámka k položce: Specifikace dána Projektovou dokumentací D.3.1. Vodní díla | [14 empty] | P | 1
10 | K | P2_00008 | kanalizační potrubí plastové, hrdlové, KG 200 | m | 25 |  | 0 | * |  | základní |  | 0 | 0 | 0 | 0 | 0 | 4 | K | 1 | ROZPOCET | 0 | 0 | 0 | 0 | 0 | 1 | 0 | 4 | 1015287676
| P |  | Poznámka k položce: Specifikace dána Projektovou dokumentací D.3.1. Vodní díla | [14 empty] | P | 1
11 | K | P2_00009 | kanalizační potrubí plastové, hrdlové, KG 250 | m | 50 |  | 0 | * |  | základní |  | 0 | 0 | 0 | 0 | 0 | 4 | K | 1 | ROZPOCET | 0 | 0 | 0 | 0 | 0 | 1 | 0 | 4 | 652411758
| P |  | Poznámka k položce: Specifikace dána Projektovou dokumentací D.3.1. Vodní díla | [14 empty] | P | 1
12 | K | P2_00010 | kanalizační šachta plastová, DN600, poklop B125 | ks | 4 |  | 0 | * |  | základní |  | 0 | 0 | 0 | 0 | 0 | 4 | K | 1 | ROZPOCET | 0 | 0 | 0 | 0 | 0 | 1 | 0 | 4 | -639020762
| P |  | Poznámka k položce: Specifikace dána Projektovou dokumentací D.3.1. Vodní díla | [14 empty] | P | 1
13 | K | P2_00011 | plastová jímka k obetonování, obj. 19,3 m3, včetně stavební připravenosti a prefabrikovaných vstupních šachet | ks | 2 |  | 0 | * |  | základní |  | 0 | 0 | 0 | 0 | 0 | 4 | K | 1 | ROZPOCET | 0 | 0 | 0 | 0 | 0 | 1 | 0 | 4 | -563278395
| P |  | Poznámka k položce: Specifikace dána Projektovou dokumentací D.3.1. Vodní díla | [14 empty] | P | 1
14 | K | P2_00012 | odlučovač lehkých kapalin, AS-TOP-10-VF-EO-PB | ks | 1 |  | 0 | * |  | základní |  | 0 | 0 | 0 | 0 | 0 | 4 | K | 1 | ROZPOCET | 0 | 0 | 0 | 0 | 0 | 1 | 0 | 4 | -1752318431
| P |  | Poznámka k položce: Specifikace dána Projektovou dokumentací D.3.1. Vodní díla | [14 empty] | P | 1
15 | K | P2_00022 | Zpětná klapka plastová, KG 250 | ks | 1 |  | 0 |  |  | základní |  | 0 | 0 | 0 | 0 | 0 | 4 | K | 1 | ROZPOCET | 0 | 0 | 0 | 0 | 0 | 1 | 0 | 4 | 155552327
| P |  | Poznámka k položce: Specifikace dána Projektovou dokumentací D.3.1. Vodní díla | [14 empty] | P | 1
| D | D_004 | Odvodnění komunikací |  |  |  | 0 |  |  |  |  | 0 |  | 0 |  | 0 | 1 | D | 0 | ROZPOCET | [6 empty] | 0
16 | K | P2_00013 | polymerbetonový žlab pro zatížení D400, V200, bez spádu, s litinovou mříží | m | 78.25 |  | 0 | * |  | základní |  | 0 | 0 | 0 | 0 | 0 | 4 | K | 1 | ROZPOCET | 0 | 0 | 0 | 0 | 0 | 1 | 0 | 4 | -129968466
| P |  | Poznámka k položce: Specifikace dána Projektovou dokumentací D.3.1. Vodní díla | [14 empty] | P | 1
17 | K | P2_00014 | odlučovač lehkých kapalin, AS-TOP 10 VFS ER B včetně osazení skruží s poklopy a provedení izolace proti vlhkosti | ks | 3 |  | 0 | * |  | základní |  | 0 | 0 | 0 | 0 | 0 | 4 | K | 1 | ROZPOCET | 0 | 0 | 0 | 0 | 0 | 1 | 0 | 4 | -543684351
| P |  | Poznámka k položce: Specifikace dána Projektovou dokumentací D.3.1. Vodní díla | [14 empty] | P | 1
18 | K | P2_00020 | Rozdělovací šacha 1650x1300x1500 mm včetně vystrojení (2x ruční uzavírací šoupě, odtokové potrubí DN 160 do jímky) | ks | 1 |  | 0 |  |  | základní |  | 0 | 0 | 0 | 0 | 0 | 4 | K | 1 | ROZPOCET | 0 | 0 | 0 | 0 | 0 | 1 | 0 | 4 | -1023079331
| P |  | Poznámka k položce: Specifikace dána Projektovou dokumentací D.3.1. Vodní díla | [14 empty] | P | 1
19 | K | P2_00021 | Železobetonová jímka pod nádrží na naftu | kpl | 1 |  | 0 |  |  | základní |  | 0 | 0 | 0 | 0 | 0 | 4 | K | 1 | ROZPOCET | 0 | 0 | 0 | 0 | 0 | 1 | 0 | 4 | 751148048
| P |  | Poznámka k položce: Specifikace dána Projektovou dokumentací D.3.1. Vodní díla | [14 empty] | P | 1
| D | D_005 | Stavební práce |  |  |  | 0 |  |  |  |  | 0 |  | 0 |  | 0 | 1 | D | 0 | ROZPOCET | [6 empty] | 0
20 | K | P2_00015 | provedení výustního objektu dle výkr. dokumentace | kpl | 1 |  | 0 | * |  | základní |  | 0 | 0 | 0 | 0 | 0 | 4 | K | 1 | ROZPOCET | 0 | 0 | 0 | 0 | 0 | 1 | 0 | 4 | -1806427581
| P |  | Poznámka k položce: Specifikace dána Projektovou dokumentací D.3.1. Vodní díla | [14 empty] | P | 1
| D | D_006 | Ostatní náklady |  |  |  | 0 |  |  |  |  | 0 |  | 0 |  | 0 | 1 | D | 0 | ROZPOCET | [6 empty] | 0
21 | K | P2_00016 | přesun hmot | kpl | 1 |  | 0 | * |  | základní |  | 0 | 0 | 0 | 0 | 0 | 4 | K | 1 | ROZPOCET | 0 | 0 | 0 | 0 | 0 | 1 | 0 | 4 | -1643383767
| P |  | Poznámka k položce: Specifikace dána Projektovou dokumentací D.3.1. Vodní díla | [14 empty] | P | 1
22 | K | P2_00017 | vyhotovení dokumentace skutečného provedení | kpl | 1 |  | 0 | * |  | základní |  | 0 | 0 | 0 | 0 | 0 | 4 | K | 1 | ROZPOCET | 0 | 0 | 0 | 0 | 0 | 1 | 0 | 4 | -871332188
| P |  | Poznámka k položce: Specifikace dána Projektovou dokumentací D.3.1. Vodní díla | [14 empty] | P | 1
23 | K | P2_00018 | tlakové zkoušky | kpl | 1 |  | 0 | * |  | základní |  | 0 | 0 | 0 | 0 | 0 | 4 | K | 1 | ROZPOCET | 0 | 0 | 0 | 0 | 0 | 1 | 0 | 4 | 455914228
| P |  | Poznámka k položce: Specifikace dána Projektovou dokumentací D.3.1. Vodní díla | [14 empty] | P | 1
24 | K | P2_00019 | revize, zkoušky těsnosti | kpl | 1 |  | 0 | * |  | základní |  | 0 | 0 | 0 | 0 | 0 | 4 | K | 1 | ROZPOCET | 0 | 0 | 0 | 0 | 0 | 1 | 0 | 4 | 1157833766
| P |  | Poznámka k položce: Specifikace dána Projektovou dokumentací D.3.1. Vodní díla | [14 empty] | P | 1

## SO 07 - Zařízení pro vytá...
{f5e0a28c-d27b-4751-a33e-22060d72ab00}
2
| KRYCÍ LIST SOUPISU PRACÍ | [7 empty] | v --- níže se nacházejí doplnkové a pomocné údaje k sestavám --- v | [8 empty] | False
Stavba:
PS Sušice - rekonstrukce
Objekt:
SO 07 - Zařízení pro vytápění staveb
| KSO: |  |  |  |  | CC-CZ:
| Místo: |  | Sušice |  |  | Datum: | 24. 8. 2022
| Zadavatel: |  |  |  |  | IČ: | 70883378
|  | Hasičský záchranný sbor Plzeňského kraje |  |  |  | DIČ: | CZ70883378
| Uchazeč: |  |  |  |  | IČ: | Vyplň údaj
|  | Vyplň údaj |  |  |  | DIČ: | Vyplň údaj
| Projektant: |  |  |  |  | IČ: | 24261670
|  | REMIUMA s.r.o. |  |  |  | DIČ: | CZ24261670
| Zpracovatel: |  |  |  |  | IČ: | 24261670
|  | REMIUMA s.r.o. a Lubomír Vařejka |  |  |  | DIČ: | CZ24261670
Poznámka:
| Cena bez DPH | [5 empty] | 0
|  |  | Základ daně |  |  | Sazba daně | Výše daně
| DPH | základní | 0 |  |  | 21% | 0
|  | snížená | 0 |  |  | 15% | 0
|  | zákl. přenesená | 0 |  |  | 21% | 0
|  | sníž. přenesená | 0 |  |  | 15% | 0
|  | nulová | 0 |  |  | 0% | 0
| Cena s DPH |  |  | v | CZK |  | 0
REKAPITULACE ČLENĚNÍ SOUPISU PRACÍ
Stavba:
PS Sušice - rekonstrukce
Objekt:
SO 07 - Zařízení pro vytápění staveb
Místo: |  |  | Sušice |  |  | Datum: | 24. 8. 2022
Zadavatel: |  |  | Hasičský záchranný sbor Plzeňského kraje |  |  | Projektant: | REMIUMA s.r.o.
Uchazeč: |  |  | Vyplň údaj |  |  | Zpracovatel: | REMIUMA s.r.o. a Lubomír Vařejka
Kód dílu - Popis | [6 empty] | Cena celkem [CZK]
Náklady stavby celkem | [6 empty] | 0 | [11 empty] | -1
| Zdroj tepla - Zdroj tepla | [5 empty] | 0
| Regulační uzle VZT j - Regulační uzle VZT j | [5 empty] | 0
| D1 - VZT 1 | [5 empty] | 0
| D2 - VZT 2 | [5 empty] | 0
| D3 - VZT 3 | [5 empty] | 0
| Teplovzdušné jednotk - Teplovzdušné jednotk | [5 empty] | 0
| Elektrické podlahové - Elektrické podlahové | [5 empty] | 0
| Otopná tělesa, armat - Otopná tělesa, armat | [5 empty] | 0
| Potrubí - Potrubí | [5 empty] | 0
| Izolace potrubí - Izolace potrubí | [5 empty] | 0
| Společné položky - Společné položky | [5 empty] | 0
SOUPIS PRACÍ
Stavba:
PS Sušice - rekonstrukce
Objekt:
SO 07 - Zařízení pro vytápění staveb
Místo: |  |  | Sušice |  |  | Datum: | 24. 8. 2022
Zadavatel: |  |  | Hasičský záchranný sbor Plzeňského kraje |  |  | Projektant: | REMIUMA s.r.o.
Uchazeč: |  |  | Vyplň údaj |  |  | Zpracovatel: | REMIUMA s.r.o. a Lubomír Vařejka
PČ | Typ | Kód | Popis | MJ | Množství | J.cena [CZK] | Cena celkem [CZK] | Cenová soustava |  | DPH | J. Nh [h] | Nh celkem [h] | J. hmotnost [t] | Hmotnost celkem [t] | J. suť [t] | Suť Celkem [t]
Náklady soupisu celkem | [6 empty] | 0 |  |  |  |  | 0 |  | 0 |  | 0 |  | D | -1 | [7 empty] | 0
| D | Zdroj tepla | Zdroj tepla |  |  |  | 0 |  |  |  |  | 0 |  | 0 |  | 0 | 1 | D | 0 | ROZPOCET | [6 empty] | 0
1 | K | 1.01 | Plynový kondenzační kotel s modulovaným válcovým hořákem na zemní a zkapalněný plyn, výkon 10,9 - 45,0 kW při teplotním spádu 50/30°C. Max. spotřeba zemního plynu 4,5 m3/h. Topné plochy z nerezové ušlechtilé oceli poskytují vysoký výkon na minimálním prostoru. Z hlediska hodnoty tvorby emisí budou kotle spadat do 5 emisní třídy Nox s normovaným stupněm využití až 98 % (Hs)/109 % (Hi).vč. oběhového čerpadla s proměnnými otáčkami, modul pro ovládání 0-10 V z nadřazené regulace, stěnové konzole, kotvení, technické dokumentace | kpl | 2 |  | 0 |  |  | základní |  | 0 | 0 | 0 | 0 | 0 | 4 | K | 1 | ROZPOCET | 0 | 0 | 0 | 0 | 0 | 1 | 0 | 4 | 2
2 | K | 1.02 | Hydraulická kaskádová sestava pro 2 plynové kotle 1 kotel - (oběhové čerpadlo, 2 kulové kohouty s přechodkami (šroubení se svěrnými kroužky), T-kus s kulovým kohoutem, zpětný ventil, napouštěcí a vypouštěcí kohoutu kotle, pojistný ventil, uzavírací kohout plynu s vestavěným tepelným bezpečnostním uzavíracím ventilem, tepelná izolace, přípojka G1 pro tlakovou expanzní nádobu) | kpl | 1 |  | 0 |  |  | základní |  | 0 | 0 | 0 | 0 | 0 | 4 | K | 1 | ROZPOCET | 0 | 0 | 0 | 0 | 0 | 1 | 0 | 4 | 4
3 | K | 1.03 | Hydraulická výhybka DN 50 | ks | 1 |  | 0 |  |  | základní |  | 0 | 0 | 0 | 0 | 0 | 4 | K | 1 | ROZPOCET | 0 | 0 | 0 | 0 | 0 | 1 | 0 | 4 | 6
4 | K | 1.04 | Spalinová kaskáda 2x45 kW, řadová sestava (sběrač spalin D 150, pojistka proti zpětnému proudění, koncový kus s odtokem kondenzátu, sifon s hadicí, revizní kus D 150, základní sada šachty, kouřovod D 150, distanční rozpěrka, víko šachty) Celková délka odvodu spalin 15 m | ks | 1 |  | 0 |  |  | základní |  | 0 | 0 | 0 | 0 | 0 | 4 | K | 1 | ROZPOCET | 0 | 0 | 0 | 0 | 0 | 1 | 0 | 4 | 8
5 | K | 1.05 | Akumulační zásobník teplé vody, objem 400 litrů, průměr 750 mm bez izolace, 597 mm s izolací, výška 1900 mm vč. odvzdušnění, vypouštění, návarků pro MaR, vč. tepelné izolace | ks | 1 |  | 0 |  |  | základní |  | 0 | 0 | 0 | 0 | 0 | 4 | K | 1 | ROZPOCET | 0 | 0 | 0 | 0 | 0 | 1 | 0 | 4 | 10
6 | K | 1.06 | Membránová tlaková expanzní nádoba Reflex N 80/6 pro topné soustavy a soustavy chladicí vody. Výška (mm): 538; Průměr (mm): 480; Hmotnost (kg): 8,8; Objem (l): 80; DN připojení: R 1; Barva: šedá | ks | 1 |  | 0 |  |  | základní |  | 0 | 0 | 0 | 0 | 0 | 4 | K | 1 | ROZPOCET | 0 | 0 | 0 | 0 | 0 | 1 | 0 | 4 | 12
7 | K | 1.07 | Kompaktní automatické doplňovací zařízení pro soustavy s membránovou tlakovou expanzní nádobou pro přímé doplňování z rozvodů pitné vody. Délka (mm): 240; Šířka (mm): 91; Výška (mm): 304; Hmotnost (kg): 3; DN připojení: R 1/2, R 1/2; | ks | 1 |  | 0 |  |  | základní |  | 0 | 0 | 0 | 0 | 0 | 4 | K | 1 | ROZPOCET | 0 | 0 | 0 | 0 | 0 | 1 | 0 | 4 | 14
8 | K | 1.08 | Externí tlakové čidlo pro doplňovací zařízení; Délka (mm): 80; Šířka (mm): 100; Výška (mm): 140; Hmotnost (kg): 0,3 | ks | 1 |  | 0 |  |  | základní |  | 0 | 0 | 0 | 0 | 0 | 4 | K | 1 | ROZPOCET | 0 | 0 | 0 | 0 | 0 | 1 | 0 | 4 | 16
9 | K | 1.09 | Uzavírací kulový kohout MK 1 se zajištěním v otevřené poloze s integrovaným vypouštěním, DN připojení: Rp 1; | ks | 1 |  | 0 |  |  | základní |  | 0 | 0 | 0 | 0 | 0 | 4 | K | 1 | ROZPOCET | 0 | 0 | 0 | 0 | 0 | 1 | 0 | 4 | 18
10 | K | 1.10 | Měřící sada pro stanovení celkové tvrdosti vody. Délka (mm): 70; Šířka (mm): 10; Výška (mm): 40; Hmotnost (kg): 0,05; | ks | 1 |  | 0 |  |  | základní |  | 0 | 0 | 0 | 0 | 0 | 4 | K | 1 | ROZPOCET | 0 | 0 | 0 | 0 | 0 | 1 | 0 | 4 | 20
11 | K | 1.11 | Oběhové čerpadlo mokroběžné 02.03 elektronicky řízené, Q=2,0 m3/hod, Dp=50 kPa, medium voda, min. PN 6, 230V, včetně izolačního pouzdra. | ks | 1 |  | 0 |  |  | základní |  | 0 | 0 | 0 | 0 | 0 | 4 | K | 1 | ROZPOCET | 0 | 0 | 0 | 0 | 0 | 1 | 0 | 4 | 22
12 | K | 1.12 | Oběhové čerpadlo mokroběžné 02.04 elektronicky řízené, Q=2,0 m3/hod, Dp=50 kPa, medium voda, min. PN 6, 230V, včetně izolačního pouzdra. | ks | 1 |  | 0 |  |  | základní |  | 0 | 0 | 0 | 0 | 0 | 4 | K | 1 | ROZPOCET | 0 | 0 | 0 | 0 | 0 | 1 | 0 | 4 | 24
13 | K | 1.13 | Oběhové čerpadlo mokroběžné 02.05 elektronicky řízené, Q=0,7 m3/hod, Dp=40 kPa, medium voda, min. PN 6, 230V, včetně izolačního pouzdra. | ks | 1 |  | 0 |  |  | základní |  | 0 | 0 | 0 | 0 | 0 | 4 | K | 1 | ROZPOCET | 0 | 0 | 0 | 0 | 0 | 1 | 0 | 4 | 26
14 | K | 1.14 | Závitový kulový kouhout DN 32 | ks | 10 |  | 0 |  |  | základní |  | 0 | 0 | 0 | 0 | 0 | 4 | K | 1 | ROZPOCET | 0 | 0 | 0 | 0 | 0 | 1 | 0 | 4 | 28
15 | K | 1.15 | Závitový kulový kouhout DN 50 | ks | 10 |  | 0 |  |  | základní |  | 0 | 0 | 0 | 0 | 0 | 4 | K | 1 | ROZPOCET | 0 | 0 | 0 | 0 | 0 | 1 | 0 | 4 | 30
16 | K | 1.16 | Závitový zpětný ventil DN 32 | ks | 3 |  | 0 |  |  | základní |  | 0 | 0 | 0 | 0 | 0 | 4 | K | 1 | ROZPOCET | 0 | 0 | 0 | 0 | 0 | 1 | 0 | 4 | 32
17 | K | 1.17 | Závitový zpětný ventil DN 50 | ks | 2 |  | 0 |  |  | základní |  | 0 | 0 | 0 | 0 | 0 | 4 | K | 1 | ROZPOCET | 0 | 0 | 0 | 0 | 0 | 1 | 0 | 4 | 34
18 | K | 1.18 | Filtr závitový DN 32 | ks | 3 |  | 0 |  |  | základní |  | 0 | 0 | 0 | 0 | 0 | 4 | K | 1 | ROZPOCET | 0 | 0 | 0 | 0 | 0 | 1 | 0 | 4 | 36
19 | K | 1.19 | Filtr závitový DN 50 | ks | 2 |  | 0 |  |  | základní |  | 0 | 0 | 0 | 0 | 0 | 4 | K | 1 | ROZPOCET | 0 | 0 | 0 | 0 | 0 | 1 | 0 | 4 | 38
20 | K | 1.20 | Třícestný regulační ventil vč. servopohonu 24V, řízení 0-10V, DN 25, Kv=10 vč. těsnění | ks | 1 |  | 0 |  |  | základní |  | 0 | 0 | 0 | 0 | 0 | 4 | K | 1 | ROZPOCET | 0 | 0 | 0 | 0 | 0 | 1 | 0 | 4 | 40
21 | K | 1.21 | Ruční vyvažovací ventil s vnitřním závitem a měřícími koncovkami, DN 20 | ks | 1 |  | 0 |  |  | základní |  | 0 | 0 | 0 | 0 | 0 | 4 | K | 1 | ROZPOCET | 0 | 0 | 0 | 0 | 0 | 1 | 0 | 4 | 42
22 | K | 1.22 | Ruční vyvažovací ventil s vnitřním závitem a měřícími koncovkami, DN 32 | ks | 2 |  | 0 |  |  | základní |  | 0 | 0 | 0 | 0 | 0 | 4 | K | 1 | ROZPOCET | 0 | 0 | 0 | 0 | 0 | 1 | 0 | 4 | 44
23 | K | 1.23 | Teploměr 0-120°C | ks | 10 |  | 0 |  |  | základní |  | 0 | 0 | 0 | 0 | 0 | 4 | K | 1 | ROZPOCET | 0 | 0 | 0 | 0 | 0 | 1 | 0 | 4 | 46
24 | K | 1.24 | Manometr 0-1 Mpa | ks | 10 |  | 0 |  |  | základní |  | 0 | 0 | 0 | 0 | 0 | 4 | K | 1 | ROZPOCET | 0 | 0 | 0 | 0 | 0 | 1 | 0 | 4 | 48
25 | K | 1.25 | Kulový vypouštěcí kohout DN 20 s hadicovou vývodkou a zátkou | ks | 20 |  | 0 |  |  | základní |  | 0 | 0 | 0 | 0 | 0 | 4 | K | 1 | ROZPOCET | 0 | 0 | 0 | 0 | 0 | 1 | 0 | 4 | 50
26 | K | 1.26 | Pojistný ventil ot. přetlak 300 kPa | ks | 2 |  | 0 |  |  | základní |  | 0 | 0 | 0 | 0 | 0 | 4 | K | 1 | ROZPOCET | 0 | 0 | 0 | 0 | 0 | 1 | 0 | 4 | 52
| D | Regulační uzle VZT j | Regulační uzle VZT j |  |  |  | 0 |  |  |  |  | 0 |  | 0 |  | 0 | 1 | D | 0 | ROZPOCET | [6 empty] | 0
| D | D1 | VZT 1 |  |  |  | 0 |  |  |  |  | 0 |  | 0 |  | 0 | 1 | D | 1 | ROZPOCET | [6 empty] | 0
27 | K | 2.01 | Závitový kulový kouhout DN 25 | ks | 4 |  | 0 |  |  | základní |  | 0 | 0 | 0 | 0 | 0 | 4 | K | 2 | ROZPOCET | 0 | 0 | 0 | 0 | 0 | 1 | 0 | 4 | 54
28 | K | 2.02 | Filtr závitový DN 25 | ks | 1 |  | 0 |  |  | základní |  | 0 | 0 | 0 | 0 | 0 | 4 | K | 2 | ROZPOCET | 0 | 0 | 0 | 0 | 0 | 1 | 0 | 4 | 56
29 | K | 2.03 | Závitový zpětný ventil DN 25 | ks | 1 |  | 0 |  |  | základní |  | 0 | 0 | 0 | 0 | 0 | 4 | K | 2 | ROZPOCET | 0 | 0 | 0 | 0 | 0 | 1 | 0 | 4 | 58
30 | K | 2.04 | Ruční vyvažovací ventil s vnitřním závitem a měřícími koncovkami, DN 20 | ks | 1 |  | 0 |  |  | základní |  | 0 | 0 | 0 | 0 | 0 | 4 | K | 2 | ROZPOCET | 0 | 0 | 0 | 0 | 0 | 1 | 0 | 4 | 60
31 | K | 2.05 | Automatický regulátor průtoku kombinovaný s reg. ventilem DN 20 vč. servopohonu 24V, řízení 0-10V | ks | 1 |  | 0 |  |  | základní |  | 0 | 0 | 0 | 0 | 0 | 4 | K | 2 | ROZPOCET | 0 | 0 | 0 | 0 | 0 | 1 | 0 | 4 | 62
32 | K | 2.06 | Oběhové čerpadlo s elektronicky řízenými otáčkami UT03.01; Q=0,60 m3/h H=3 m | ks | 1 |  | 0 |  |  | základní |  | 0 | 0 | 0 | 0 | 0 | 4 | K | 2 | ROZPOCET | 0 | 0 | 0 | 0 | 0 | 1 | 0 | 4 | 64
33 | K | 2.07 | Teploměry, manometry, vypouštěcí ventil , ovzdušneni ventil | kpl | 1 |  | 0 |  |  | základní |  | 0 | 0 | 0 | 0 | 0 | 4 | K | 2 | ROZPOCET | 0 | 0 | 0 | 0 | 0 | 1 | 0 | 4 | 66
| D | D2 | VZT 2 |  |  |  | 0 |  |  |  |  | 0 |  | 0 |  | 0 | 1 | D | 1 | ROZPOCET | [6 empty] | 0
34 | K | 2.08 | Závitový kulový kouhout DN 25 | ks | 4 |  | 0 |  |  | základní |  | 0 | 0 | 0 | 0 | 0 | 4 | K | 2 | ROZPOCET | 0 | 0 | 0 | 0 | 0 | 1 | 0 | 4 | 68
35 | K | 2.09 | Filtr závitový DN 25 | ks | 1 |  | 0 |  |  | základní |  | 0 | 0 | 0 | 0 | 0 | 4 | K | 2 | ROZPOCET | 0 | 0 | 0 | 0 | 0 | 1 | 0 | 4 | 70
36 | K | 2.10 | Závitový zpětný ventil DN 25 | ks | 1 |  | 0 |  |  | základní |  | 0 | 0 | 0 | 0 | 0 | 4 | K | 2 | ROZPOCET | 0 | 0 | 0 | 0 | 0 | 1 | 0 | 4 | 72
37 | K | 2.11 | Ruční vyvažovací ventil s vnitřním závitem a měřícími koncovkami, DN 20 | ks | 1 |  | 0 |  |  | základní |  | 0 | 0 | 0 | 0 | 0 | 4 | K | 2 | ROZPOCET | 0 | 0 | 0 | 0 | 0 | 1 | 0 | 4 | 74
38 | K | 2.12 | Automatický regulátor průtoku kombinovaný s reg. ventilem DN 20 vč. servopohonu 24V, řízení 0-10V | ks | 1 |  | 0 |  |  | základní |  | 0 | 0 | 0 | 0 | 0 | 4 | K | 2 | ROZPOCET | 0 | 0 | 0 | 0 | 0 | 1 | 0 | 4 | 76
39 | K | 2.13 | Oběhové čerpadlo s elektronicky řízenými otáčkami UT03.02; Q=0,60 m3/h H=3 m | ks | 1 |  | 0 |  |  | základní |  | 0 | 0 | 0 | 0 | 0 | 4 | K | 2 | ROZPOCET | 0 | 0 | 0 | 0 | 0 | 1 | 0 | 4 | 78
40 | K | 2.14 | Teploměry, manometry, vypouštěcí ventil , ovzdušneni ventil | kpl | 1 |  | 0 |  |  | základní |  | 0 | 0 | 0 | 0 | 0 | 4 | K | 2 | ROZPOCET | 0 | 0 | 0 | 0 | 0 | 1 | 0 | 4 | 80
| D | D3 | VZT 3 |  |  |  | 0 |  |  |  |  | 0 |  | 0 |  | 0 | 1 | D | 1 | ROZPOCET | [6 empty] | 0
41 | K | 2.15 | Závitový kulový kouhout DN 25 | ks | 4 |  | 0 |  |  | základní |  | 0 | 0 | 0 | 0 | 0 | 4 | K | 2 | ROZPOCET | 0 | 0 | 0 | 0 | 0 | 1 | 0 | 4 | 82
42 | K | 2.16 | Filtr závitový DN 25 | ks | 1 |  | 0 |  |  | základní |  | 0 | 0 | 0 | 0 | 0 | 4 | K | 2 | ROZPOCET | 0 | 0 | 0 | 0 | 0 | 1 | 0 | 4 | 84
43 | K | 2.17 | Závitový zpětný ventil DN 25 | ks | 1 |  | 0 |  |  | základní |  | 0 | 0 | 0 | 0 | 0 | 4 | K | 2 | ROZPOCET | 0 | 0 | 0 | 0 | 0 | 1 | 0 | 4 | 86
44 | K | 2.18 | Ruční vyvažovací ventil s vnitřním závitem a měřícími koncovkami, DN 20 | ks | 1 |  | 0 |  |  | základní |  | 0 | 0 | 0 | 0 | 0 | 4 | K | 2 | ROZPOCET | 0 | 0 | 0 | 0 | 0 | 1 | 0 | 4 | 88
45 | K | 2.19 | Automatický regulátor průtoku kombinovaný s reg. ventilem DN 20 vč. servopohonu 24V, řízení 0-10V | ks | 1 |  | 0 |  |  | základní |  | 0 | 0 | 0 | 0 | 0 | 4 | K | 2 | ROZPOCET | 0 | 0 | 0 | 0 | 0 | 1 | 0 | 4 | 90
46 | K | 2.20 | Oběhové čerpadlo s elektronicky řízenými otáčkami UT03.03; Q=0,30 m3/h H=3 m | ks | 1 |  | 0 |  |  | základní |  | 0 | 0 | 0 | 0 | 0 | 4 | K | 2 | ROZPOCET | 0 | 0 | 0 | 0 | 0 | 1 | 0 | 4 | 92
47 | K | 2.21 | Teploměry, manometry, vypouštěcí ventil , ovzdušneni ventil | kpl | 1 |  | 0 |  |  | základní |  | 0 | 0 | 0 | 0 | 0 | 4 | K | 2 | ROZPOCET | 0 | 0 | 0 | 0 | 0 | 1 | 0 | 4 | 94
| D | Teplovzdušné jednotk | Teplovzdušné jednotk |  |  |  | 0 |  |  |  |  | 0 |  | 0 |  | 0 | 1 | D | 0 | ROZPOCET | [6 empty] | 0
48 | K | 3.01 | Teplovzdušná teplovodní jednotka, Qt=9,0 kW při teplotním spádu 70/50°C, teplota vstupního vzduchu 20°C, 3 stupně otáček, akustický tlak v 5m 55 dBA, el. příkon 0,3 kW vč. konzole pro uchycení na stěnu a ovladače | ks | 2 |  | 0 |  |  | základní |  | 0 | 0 | 0 | 0 | 0 | 4 | K | 1 | ROZPOCET | 0 | 0 | 0 | 0 | 0 | 1 | 0 | 4 | 96
49 | K | 3.02 | Závitový kulový kouhout DN 25 | ks | 4 |  | 0 |  |  | základní |  | 0 | 0 | 0 | 0 | 0 | 4 | K | 1 | ROZPOCET | 0 | 0 | 0 | 0 | 0 | 1 | 0 | 4 | 98
50 | K | 3.03 | Závitový zpětný ventil DN 25 | ks | 2 |  | 0 |  |  | základní |  | 0 | 0 | 0 | 0 | 0 | 4 | K | 1 | ROZPOCET | 0 | 0 | 0 | 0 | 0 | 1 | 0 | 4 | 100
51 | K | 3.04 | Ruční vyvažovací ventil s vnitřním závitem a měřícími koncovkami, DN 20 | ks | 2 |  | 0 |  |  | základní |  | 0 | 0 | 0 | 0 | 0 | 4 | K | 1 | ROZPOCET | 0 | 0 | 0 | 0 | 0 | 1 | 0 | 4 | 102
52 | K | 3.05 | Kulový vypouštěcí kohout DN 20 s hadicovou vývodkou a zátkou | ks | 4 |  | 0 |  |  | základní |  | 0 | 0 | 0 | 0 | 0 | 4 | K | 1 | ROZPOCET | 0 | 0 | 0 | 0 | 0 | 1 | 0 | 4 | 104
| D | Elektrické podlahové | Elektrické podlahové |  |  |  | 0 |  |  |  |  | 0 |  | 0 |  | 0 | 1 | D | 0 | ROZPOCET | [6 empty] | 0
53 | K | 4.01 | Topná rohož elektrická (DTIR), Qt = 60 W/m2; celkový výkon 1380 W | m2 | 23 |  | 0 |  |  | základní |  | 0 | 0 | 0 | 0 | 0 | 4 | K | 1 | ROZPOCET | 0 | 0 | 0 | 0 | 0 | 1 | 0 | 4 | 106
54 | K | 4.02 | Prostorový termostat DEVIreg s rámečkem, bílá barva | ks | 1 |  | 0 |  |  | základní |  | 0 | 0 | 0 | 0 | 0 | 4 | K | 1 | ROZPOCET | 0 | 0 | 0 | 0 | 0 | 1 | 0 | 4 | 108
| D | Otopná tělesa, armat | Otopná tělesa, armat |  |  |  | 0 |  |  |  |  | 0 |  | 0 |  | 0 | 1 | D | 0 | ROZPOCET | [6 empty] | 0
55 | K | 5.01 | Ocelové deskové těleso s integrovaným termostatickým ventilem, spodní připojení na rozvod topné vody, vývody s vnitřním závitem G 1/2 vč. navrtávacích konzol, odvzdušňovací zátky a zaslepovacích zátek. Základní barevný odstín RAL 9016, nom. topný výkon 0,33 kW při teplotním spádu 75/65/20°C, typ 11, výška 500 mm, délka 400 mm | ks | 4 |  | 0 |  |  | základní |  | 0 | 0 | 0 | 0 | 0 | 4 | K | 1 | ROZPOCET | 0 | 0 | 0 | 0 | 0 | 1 | 0 | 4 | 110
56 | K | 5.02 | Ocelové deskové těleso s integrovaným termostatickým ventilem, spodní připojení na rozvod topné vody, vývody s vnitřním závitem G 1/2 vč. navrtávacích konzol, odvzdušňovací zátky a zaslepovacích zátek. Základní barevný odstín RAL 9016, nom. topný výkon 0,42 kW při teplotním spádu 75/65/20°C, typ 11, výška 500 mm, délka 500 mm | ks | 12 |  | 0 |  |  | základní |  | 0 | 0 | 0 | 0 | 0 | 4 | K | 1 | ROZPOCET | 0 | 0 | 0 | 0 | 0 | 1 | 0 | 4 | 112
57 | K | 5.03 | Ocelové deskové těleso s integrovaným termostatickým ventilem, spodní připojení na rozvod topné vody, vývody s vnitřním závitem G 1/2 vč. navrtávacích konzol, odvzdušňovací zátky a zaslepovacích zátek. Základní barevný odstín RAL 9016, nom. topný výkon 0,57 kW při teplotním spádu 75/65/20°C, typ 11, výška 500 mm, délka 700 mm | ks | 23 |  | 0 |  |  | základní |  | 0 | 0 | 0 | 0 | 0 | 4 | K | 1 | ROZPOCET | 0 | 0 | 0 | 0 | 0 | 1 | 0 | 4 | 114
58 | K | 5.04 | Ocelové deskové těleso s integrovaným termostatickým ventilem, spodní připojení na rozvod topné vody, vývody s vnitřním závitem G 1/2 vč. navrtávacích konzol, odvzdušňovací zátky a zaslepovacích zátek. Základní barevný odstín RAL 9016, nom. topný výkon 0,90 kW při teplotním spádu 75/65/20°C, typ 11, výška 500 mm, délka 1100 mm | ks | 1 |  | 0 |  |  | základní |  | 0 | 0 | 0 | 0 | 0 | 4 | K | 1 | ROZPOCET | 0 | 0 | 0 | 0 | 0 | 1 | 0 | 4 | 116
59 | K | 5.05 | Ocelové deskové těleso s integrovaným termostatickým ventilem, spodní připojení na rozvod topné vody, vývody s vnitřním závitem G 1/2 vč. navrtávacích konzol, odvzdušňovací zátky a zaslepovacích zátek. Základní barevný odstín RAL 9016, nom. topný výkon 0,74 kW při teplotním spádu 75/65/20°C, typ 21, výška 500 mm, délka 700 mm | ks | 1 |  | 0 |  |  | základní |  | 0 | 0 | 0 | 0 | 0 | 4 | K | 1 | ROZPOCET | 0 | 0 | 0 | 0 | 0 | 1 | 0 | 4 | 118
60 | K | 5.06 | Ocelové deskové těleso s integrovaným termostatickým ventilem, spodní připojení na rozvod topné vody, vývody s vnitřním závitem G 1/2 vč. navrtávacích konzol, odvzdušňovací zátky a zaslepovacích zátek. Základní barevný odstín RAL 9016, nom. topný výkon 1,16 kW při teplotním spádu 75/65/20°C, typ 21, výška 500 mm, délka 1100 mm | ks | 1 |  | 0 |  |  | základní |  | 0 | 0 | 0 | 0 | 0 | 4 | K | 1 | ROZPOCET | 0 | 0 | 0 | 0 | 0 | 1 | 0 | 4 | 120
61 | K | 5.07 | Ocelové deskové těleso s integrovaným termostatickým ventilem, spodní připojení na rozvod topné vody, vývody s vnitřním závitem G 1/2 vč. navrtávacích konzol, odvzdušňovací zátky a zaslepovacích zátek. Základní barevný odstín RAL 9016, nom. topný výkon 1,54 kW při teplotním spádu 75/65/20°C, typ 21, výška 900 mm, délka 900 mm | ks | 1 |  | 0 |  |  | základní |  | 0 | 0 | 0 | 0 | 0 | 4 | K | 1 | ROZPOCET | 0 | 0 | 0 | 0 | 0 | 1 | 0 | 4 | 122
62 | K | 5.08 | Ocelové deskové těleso s integrovaným termostatickým ventilem, spodní připojení na rozvod topné vody, vývody s vnitřním závitem G 1/2 vč. navrtávacích konzol, odvzdušňovací zátky a zaslepovacích zátek. Základní barevný odstín RAL 9016, nom. topný výkon 1,12 kW při teplotním spádu 75/65/20°C, typ 22, výška 900 mm, délka 500 mm | ks | 1 |  | 0 |  |  | základní |  | 0 | 0 | 0 | 0 | 0 | 4 | K | 1 | ROZPOCET | 0 | 0 | 0 | 0 | 0 | 1 | 0 | 4 | 124
63 | K | 5.09 | Ocelové deskové těleso s integrovaným termostatickým ventilem, spodní připojení na rozvod topné vody, vývody s vnitřním závitem G 1/2 vč. navrtávacích konzol, odvzdušňovací zátky a zaslepovacích zátek. Základní barevný odstín RAL 9016, nom. topný výkon 2,02 kW při teplotním spádu 75/65/20°C, typ 22, výška 900 mm, délka 900 mm | ks | 1 |  | 0 |  |  | základní |  | 0 | 0 | 0 | 0 | 0 | 4 | K | 1 | ROZPOCET | 0 | 0 | 0 | 0 | 0 | 1 | 0 | 4 | 126
64 | K | 5.10 | Ocelové deskové těleso s integrovaným termostatickým ventilem, spodní připojení na rozvod topné vody, vývody s vnitřním závitem G 1/2 vč. navrtávacích konzol, odvzdušňovací zátky a zaslepovacích zátek. Základní barevný odstín RAL 9016, nom. topný výkon 2467 kW při teplotním spádu 75/65/20°C, typ 22, výška 900 mm, délka 1100 mm | ks | 5 |  | 0 |  |  | základní |  | 0 | 0 | 0 | 0 | 0 | 4 | K | 1 | ROZPOCET | 0 | 0 | 0 | 0 | 0 | 1 | 0 | 4 | 128
65 | K | 5.11 | Ocelové trubkové těleso, spodní připojení na rozvod topné vody, vývody s vnitřním závitem G 1/2 vč. navrtávacích konzol, odvzdušňovací zátky a zaslepovacích zátek. Základní barevný odstín RAL 9016, nom. topný výkon 0,69 kW při teplotním spádu 75/65/20°C, výška 1500 mm, délka 500 mm | ks | 1 |  | 0 |  |  | základní |  | 0 | 0 | 0 | 0 | 0 | 4 | K | 1 | ROZPOCET | 0 | 0 | 0 | 0 | 0 | 1 | 0 | 4 | 130
66 | K | 5.12 | Radiátorové H šroubení rohové s možností uzavření a vypuštění tělesa, DN 15 | ks | 50 |  | 0 |  |  | základní |  | 0 | 0 | 0 | 0 | 0 | 4 | K | 1 | ROZPOCET | 0 | 0 | 0 | 0 | 0 | 1 | 0 | 4 | 132
67 | K | 5.13 | Radiátorové šroubení s integrovaným termostatickým ventilem, DN 15, rohové provedení | ks | 1 |  | 0 |  |  | základní |  | 0 | 0 | 0 | 0 | 0 | 4 | K | 1 | ROZPOCET | 0 | 0 | 0 | 0 | 0 | 1 | 0 | 4 | 134
68 | K | 5.14 | Ruční termotatická hlavice | ks | 51 |  | 0 |  |  | základní |  | 0 | 0 | 0 | 0 | 0 | 4 | K | 1 | ROZPOCET | 0 | 0 | 0 | 0 | 0 | 1 | 0 | 4 | 136
| D | Potrubí | Potrubí |  |  |  | 0 |  |  |  |  | 0 |  | 0 |  | 0 | 1 | D | 0 | ROZPOCET | [6 empty] | 0
69 | K | 6.01 | Potrubí z trubek měděných 15x1 | bm | 400 |  | 0 |  |  | základní |  | 0 | 0 | 0 | 0 | 0 | 4 | K | 1 | ROZPOCET | 0 | 0 | 0 | 0 | 0 | 1 | 0 | 4 | 138
70 | K | 6.02 | Potrubí z trubek měděných 18x1 | bm | 100 |  | 0 |  |  | základní |  | 0 | 0 | 0 | 0 | 0 | 4 | K | 1 | ROZPOCET | 0 | 0 | 0 | 0 | 0 | 1 | 0 | 4 | 140
71 | K | 6.03 | Potrubí z trubek měděných 22x1 | bm | 170 |  | 0 |  |  | základní |  | 0 | 0 | 0 | 0 | 0 | 4 | K | 1 | ROZPOCET | 0 | 0 | 0 | 0 | 0 | 1 | 0 | 4 | 142
72 | K | 6.04 | Potrubí z trubek měděných 28x1,5 | bm | 105 |  | 0 |  |  | základní |  | 0 | 0 | 0 | 0 | 0 | 4 | K | 1 | ROZPOCET | 0 | 0 | 0 | 0 | 0 | 1 | 0 | 4 | 144
73 | K | 6.05 | Potrubí z trubek měděných 35x1,5 | bm | 135 |  | 0 |  |  | základní |  | 0 | 0 | 0 | 0 | 0 | 4 | K | 1 | ROZPOCET | 0 | 0 | 0 | 0 | 0 | 1 | 0 | 4 | 146
74 | K | 6.06 | Potrubí z trubek měděných 42x1,5 | bm | 25 |  | 0 |  |  | základní |  | 0 | 0 | 0 | 0 | 0 | 4 | K | 1 | ROZPOCET | 0 | 0 | 0 | 0 | 0 | 1 | 0 | 4 | 148
75 | K | 6.07 | Potrubí z trubek měděných 54x1,5 | bm | 10 |  | 0 |  |  | základní |  | 0 | 0 | 0 | 0 | 0 | 4 | K | 1 | ROZPOCET | 0 | 0 | 0 | 0 | 0 | 1 | 0 | 4 | 150
76 | K | 6.08 | Kolena, oblouky, přechody, T-kusy | kpl | 1 |  | 0 |  |  | základní |  | 0 | 0 | 0 | 0 | 0 | 4 | K | 1 | ROZPOCET | 0 | 0 | 0 | 0 | 0 | 1 | 0 | 4 | 152
77 | K | 6.09 | Kombinovaný rozdělovač a sbrač DN 125, délka 1550 mm, 3 okruhy + přívod ze zdroje; hrdla 2x DN50 (vstup), hrdla 4x DN50, hrdla 2x DN32, 2x manometr vč. příslušenství, rozsah 0-600 kPa, 2x teploměr rozsah 0 - 120°C, 2x vypouštění DN20 | ks | 1 |  | 0 |  |  | základní |  | 0 | 0 | 0 | 0 | 0 | 4 | K | 1 | ROZPOCET | 0 | 0 | 0 | 0 | 0 | 1 | 0 | 4 | 154
78 | K | 6.10 | Požární ucpávky prostupu | kpl | 1 |  | 0 |  |  | základní |  | 0 | 0 | 0 | 0 | 0 | 4 | K | 1 | ROZPOCET | 0 | 0 | 0 | 0 | 0 | 1 | 0 | 4 | 156
| D | Izolace potrubí | Izolace potrubí |  |  |  | 0 |  |  |  |  | 0 |  | 0 |  | 0 | 1 | D | 0 | ROZPOCET | [6 empty] | 0
79 | K | 7.01 | Izolace potrubí pro trubku 15x1, λ ≤ 0.04 W/(mK) při 0 °C, tl. 20 mm | bm | 400 |  | 0 |  |  | základní |  | 0 | 0 | 0 | 0 | 0 | 4 | K | 1 | ROZPOCET | 0 | 0 | 0 | 0 | 0 | 1 | 0 | 4 | 158
80 | K | 7.02 | Izolace potrubí pro trubku 18x1, λ ≤ 0.04 W/(mK) při 0 °C, tl. 20 mm | bm | 100 |  | 0 |  |  | základní |  | 0 | 0 | 0 | 0 | 0 | 4 | K | 1 | ROZPOCET | 0 | 0 | 0 | 0 | 0 | 1 | 0 | 4 | 160
81 | K | 7.03 | Izolace potrubí pro trubku 22x1, λ ≤ 0.04 W/(mK) při 0 °C, tl. 30 mm | bm | 170 |  | 0 |  |  | základní |  | 0 | 0 | 0 | 0 | 0 | 4 | K | 1 | ROZPOCET | 0 | 0 | 0 | 0 | 0 | 1 | 0 | 4 | 162
82 | K | 7.04 | Izolace potrubí pro trubku 28x1,5, λ ≤ 0.04 W/(mK) při 0 °C, tl. 30 mm | bm | 105 |  | 0 |  |  | základní |  | 0 | 0 | 0 | 0 | 0 | 4 | K | 1 | ROZPOCET | 0 | 0 | 0 | 0 | 0 | 1 | 0 | 4 | 164
83 | K | 7.05 | Izolace potrubí pro trubku 35x1,5, λ ≤ 0.04 W/(mK) při 0 °C, tl. 30 mm | bm | 135 |  | 0 |  |  | základní |  | 0 | 0 | 0 | 0 | 0 | 4 | K | 1 | ROZPOCET | 0 | 0 | 0 | 0 | 0 | 1 | 0 | 4 | 166
84 | K | 7.06 | Izolace potrubí pro trubku 42x1,5, λ ≤ 0.04 W/(mK) při 0 °C, tl. 40 mm | bm | 25 |  | 0 |  |  | základní |  | 0 | 0 | 0 | 0 | 0 | 4 | K | 1 | ROZPOCET | 0 | 0 | 0 | 0 | 0 | 1 | 0 | 4 | 168
85 | K | 7.07 | Izolace potrubí pro trubku 54x1,5, λ ≤ 0.04 W/(mK) při 0 °C, tl. 40 mm | bm | 10 |  | 0 |  |  | základní |  | 0 | 0 | 0 | 0 | 0 | 4 | K | 1 | ROZPOCET | 0 | 0 | 0 | 0 | 0 | 1 | 0 | 4 | 170
86 | K | 7.08 | Tepelná izolace rozdělovače a sběrače tepla, λ ≤ 0.04 W/(mK) při 0 °C, tl. 40 mm | kpl | 1 |  | 0 |  |  | základní |  | 0 | 0 | 0 | 0 | 0 | 4 | K | 1 | ROZPOCET | 0 | 0 | 0 | 0 | 0 | 1 | 0 | 4 | 172
| D | Společné položky | Společné položky |  |  |  | 0 |  |  |  |  | 0 |  | 0 |  | 0 | 1 | D | 0 | ROZPOCET | [6 empty] | 0
87 | K | 8.01 | Montáž vytápění | kpl | 1 |  | 0 |  |  | základní |  | 0 | 0 | 0 | 0 | 0 | 4 | K | 1 | ROZPOCET | 0 | 0 | 0 | 0 | 0 | 1 | 0 | 4 | 174
88 | K | 8.02 | Doprava materiálu | kpl | 1 |  | 0 |  |  | základní |  | 0 | 0 | 0 | 0 | 0 | 4 | K | 1 | ROZPOCET | 0 | 0 | 0 | 0 | 0 | 1 | 0 | 4 | 176
89 | K | 8.03 | Pomocné ocelové konstrukce | kpl | 1 |  | 0 |  |  | základní |  | 0 | 0 | 0 | 0 | 0 | 4 | K | 1 | ROZPOCET | 0 | 0 | 0 | 0 | 0 | 1 | 0 | 4 | 178
90 | K | 8.04 | Provedení komplexních zkoušek (včetně tlakové a topné zkoušky) | kpl | 1 |  | 0 |  |  | základní |  | 0 | 0 | 0 | 0 | 0 | 4 | K | 1 | ROZPOCET | 0 | 0 | 0 | 0 | 0 | 1 | 0 | 4 | 180
91 | K | 8.05 | Jemné zaregulování systému | kpl | 1 |  | 0 |  |  | základní |  | 0 | 0 | 0 | 0 | 0 | 4 | K | 1 | ROZPOCET | 0 | 0 | 0 | 0 | 0 | 1 | 0 | 4 | 182
92 | K | 8.06 | Vyvážení dle vyhl. 193/2007 sb.včetně protokolu | kpl | 1 |  | 0 |  |  | základní |  | 0 | 0 | 0 | 0 | 0 | 4 | K | 1 | ROZPOCET | 0 | 0 | 0 | 0 | 0 | 1 | 0 | 4 | 184
93 | K | 8.07 | Dvojnásobný proplach systému a náplň upravenou vodou | kpl | 1 |  | 0 |  |  | základní |  | 0 | 0 | 0 | 0 | 0 | 4 | K | 1 | ROZPOCET | 0 | 0 | 0 | 0 | 0 | 1 | 0 | 4 | 186
94 | K | 8.08 | Štítky a popisy potrubí a zařízení | kpl | 1 |  | 0 |  |  | základní |  | 0 | 0 | 0 | 0 | 0 | 4 | K | 1 | ROZPOCET | 0 | 0 | 0 | 0 | 0 | 1 | 0 | 4 | 188
95 | K | 8.09 | Zaškolení obsluhy | kpl | 1 |  | 0 |  |  | základní |  | 0 | 0 | 0 | 0 | 0 | 4 | K | 1 | ROZPOCET | 0 | 0 | 0 | 0 | 0 | 1 | 0 | 4 | 190
96 | K | 8.10 | Předávací a provozní dokumentace | kpl | 1 |  | 0 |  |  | základní |  | 0 | 0 | 0 | 0 | 0 | 4 | K | 1 | ROZPOCET | 0 | 0 | 0 | 0 | 0 | 1 | 0 | 4 | 192
97 | K | 8.12 | Výrobně dodavatelská dokumentace | kpl | 1 |  | 0 |  |  | základní |  | 0 | 0 | 0 | 0 | 0 | 4 | K | 1 | ROZPOCET | 0 | 0 | 0 | 0 | 0 | 1 | 0 | 4 | 196
98 | K | 8.13 | Dokumentace skutečného provedení | kpl | 1 |  | 0 |  |  | základní |  | 0 | 0 | 0 | 0 | 0 | 4 | K | 1 | ROZPOCET | 0 | 0 | 0 | 0 | 0 | 1 | 0 | 4 | 198
99 | K | 8.14 | Montážní, spojovací a těsnící materiál | kpl | 1 |  | 0 |  |  | základní |  | 0 | 0 | 0 | 0 | 0 | 4 | K | 1 | ROZPOCET | 0 | 0 | 0 | 0 | 0 | 1 | 0 | 4 | 200

## SO 08 - Elektroinstalace-...
{da57412c-15b6-4242-a43e-2e561a4c5e86}
2
| KRYCÍ LIST SOUPISU PRACÍ | [7 empty] | v --- níže se nacházejí doplnkové a pomocné údaje k sestavám --- v | [8 empty] | False
Stavba:
PS Sušice - rekonstrukce
Objekt:
SO 08 - Elektroinstalace-silnoproud
| KSO: |  |  |  |  | CC-CZ:
| Místo: |  | Sušice |  |  | Datum: | 24. 8. 2022
| Zadavatel: |  |  |  |  | IČ: | 70883378
|  | Hasičský záchranný sbor Plzeňského kraje |  |  |  | DIČ: | CZ70883378
| Uchazeč: |  |  |  |  | IČ: | Vyplň údaj
|  | Vyplň údaj |  |  |  | DIČ: | Vyplň údaj
| Projektant: |  |  |  |  | IČ: | 24261670
|  | REMIUMA s.r.o. |  |  |  | DIČ: | CZ24261670
| Zpracovatel: |  |  |  |  | IČ: | 24261670
|  | REMIUMA s.r.o. a Lubomír Vařejka |  |  |  | DIČ: | CZ24261670
Poznámka:
| Cena bez DPH | [5 empty] | 0
|  |  | Základ daně |  |  | Sazba daně | Výše daně
| DPH | základní | 0 |  |  | 21% | 0
|  | snížená | 0 |  |  | 15% | 0
|  | zákl. přenesená | 0 |  |  | 21% | 0
|  | sníž. přenesená | 0 |  |  | 15% | 0
|  | nulová | 0 |  |  | 0% | 0
| Cena s DPH |  |  | v | CZK |  | 0
REKAPITULACE ČLENĚNÍ SOUPISU PRACÍ
Stavba:
PS Sušice - rekonstrukce
Objekt:
SO 08 - Elektroinstalace-silnoproud
Místo: |  |  | Sušice |  |  | Datum: | 24. 8. 2022
Zadavatel: |  |  | Hasičský záchranný sbor Plzeňského kraje |  |  | Projektant: | REMIUMA s.r.o.
Uchazeč: |  |  | Vyplň údaj |  |  | Zpracovatel: | REMIUMA s.r.o. a Lubomír Vařejka
Kód dílu - Popis | [6 empty] | Cena celkem [CZK]
Náklady stavby celkem | [6 empty] | 0 | [11 empty] | -1
| PSV - Práce a dodávky PSV | [5 empty] | 0
| 01 - MATERIÁL | [5 empty] | 0
| 01.1 - KABELY | [5 empty] | 0
| 01.2 - SVÍTIDLA | [5 empty] | 0
| 01.3 - ELEKTROINSTALAČNÍ PŘÍSTROJE A MATERIÁL | [5 empty] | 0
| 01.4 - KABELOVÉ TRASY | [5 empty] | 0
| 01.5 - ROZVADĚČE | [5 empty] | 0
| 01.6 - DIESELAGREGÁT | [5 empty] | 0
| 01.7 - HROMOSVOD A UZEMNĚNÍ | [5 empty] | 0
| 02 - ELEKTROMONTÁŽE | [5 empty] | 0
| 03 - ZEMNÍ PRÁCE | [5 empty] | 0
| 04 - OSTATNÍ | [5 empty] | 0
| VRN - Vedlejší rozpočtové náklady | [5 empty] | 0
SOUPIS PRACÍ
Stavba:
PS Sušice - rekonstrukce
Objekt:
SO 08 - Elektroinstalace-silnoproud
Místo: |  |  | Sušice |  |  | Datum: | 24. 8. 2022
Zadavatel: |  |  | Hasičský záchranný sbor Plzeňského kraje |  |  | Projektant: | REMIUMA s.r.o.
Uchazeč: |  |  | Vyplň údaj |  |  | Zpracovatel: | REMIUMA s.r.o. a Lubomír Vařejka
PČ | Typ | Kód | Popis | MJ | Množství | J.cena [CZK] | Cena celkem [CZK] | Cenová soustava |  | DPH | J. Nh [h] | Nh celkem [h] | J. hmotnost [t] | Hmotnost celkem [t] | J. suť [t] | Suť Celkem [t]
Náklady soupisu celkem | [6 empty] | 0 |  |  |  |  | 0 |  | 5.3564 |  | 7.636 |  | D | -1 | [7 empty] | 0
| D | PSV | Práce a dodávky PSV |  |  |  | 0 |  |  |  |  | 0 |  | 5.3564 |  | 7.636 | 2 | D | 0 | ROZPOCET | [6 empty] | 0
| D | 01 | MATERIÁL |  |  |  | 0 |  |  |  |  | 0 |  | 5.2145 |  | 0 | 2 | D | 1 | ROZPOCET | [6 empty] | 0
| D | 01.1 | KABELY |  |  |  | 0 |  |  |  |  | 0 |  | 2.4101 |  | 0 | 2 | D | 2 | ROZPOCET | [6 empty] | 0
1 | M | 34111030 | kabel instalační jádro Cu plné izolace PVC plášť PVC 450/750V (CYKY) 3x1,5mm2 | m | 2723 |  | 0 | CS ÚRS 2021 02 |  | základní |  | 0 | 0.00012 | 0.32676 | 0 | 0 | 32 | M | 3 | ROZPOCET | 0 | 0 | 0 | 0 | 0 | 1 | 0 | 16 | -1018208153
| P |  | Poznámka k položce: CYKY | [14 empty] | P | 3
2 | M | 34111036 | kabel instalační jádro Cu plné izolace PVC plášť PVC 450/750V (CYKY) 3x2,5mm2 | m | 1889 |  | 0 | CS ÚRS 2021 02 |  | základní |  | 0 | 0.00017 | 0.32113 | 0 | 0 | 32 | M | 3 | ROZPOCET | 0 | 0 | 0 | 0 | 0 | 1 | 0 | 16 | 272619688
| P |  | Poznámka k položce: CYKY | [14 empty] | P | 3
3 | M | 34111042 | kabel instalační jádro Cu plné izolace PVC plášť PVC 450/750V (CYKY) 3x4mm2 | m | 187 |  | 0 | CS ÚRS 2021 02 |  | základní |  | 0 | 0.00023 | 0.04301 | 0 | 0 | 32 | M | 3 | ROZPOCET | 0 | 0 | 0 | 0 | 0 | 1 | 0 | 16 | 1384359364
| P |  | Poznámka k položce: CYKY | [14 empty] | P | 3
4 | M | 34113033 | kabel instalační jádro Cu plné izolace PVC plášť PVC 450/750V (CYKY) 3x16mm2 | m | 187 |  | 0 | CS ÚRS 2021 02 |  | základní |  | 0 | 0.00072 | 0.13464 | 0 | 0 | 32 | M | 3 | ROZPOCET | 0 | 0 | 0 | 0 | 0 | 1 | 0 | 16 | 2322939
| P |  | Poznámka k položce: CYKY | [14 empty] | P | 3
5 | M | 34111060 | kabel instalační jádro Cu plné izolace PVC plášť PVC 450/750V (CYKY) 4x1,5mm2 | m | 921 |  | 0 | CS ÚRS 2021 02 |  | základní |  | 0 | 0.00014 | 0.12894 | 0 | 0 | 32 | M | 3 | ROZPOCET | 0 | 0 | 0 | 0 | 0 | 1 | 0 | 16 | -379522594
| P |  | Poznámka k položce: CYKY | [14 empty] | P | 3
6 | M | 34111076 | kabel instalační jádro Cu plné izolace PVC plášť PVC 450/750V (CYKY) 4x10mm2 | m | 319 |  | 0 | CS ÚRS 2021 02 |  | základní |  | 0 | 0.00064 | 0.20416 | 0 | 0 | 32 | M | 3 | ROZPOCET | 0 | 0 | 0 | 0 | 0 | 1 | 0 | 16 | 1527897437
| P |  | Poznámka k položce: CYKY | [14 empty] | P | 3
7 | M | 01.101 | kabel instalační jádro Cu plné izolace PVC plášť PVC 450/750V (CYKY) 4x35mm2 | m | 95 |  | 0 |  |  | základní |  | 0 | 0 | 0 | 0 | 0 | 32 | M | 3 | ROZPOCET | 0 | 0 | 0 | 0 | 0 | 1 | 0 | 16 | 885706742
8 | M | 34111094 | kabel instalační jádro Cu plné izolace PVC plášť PVC 450/750V (CYKY) 5x2,5mm2 | m | 785 |  | 0 | CS ÚRS 2021 02 |  | základní |  | 0 | 0.00025 | 0.19625 | 0 | 0 | 32 | M | 3 | ROZPOCET | 0 | 0 | 0 | 0 | 0 | 1 | 0 | 16 | 1848772478
| P |  | Poznámka k položce: CYKY | [14 empty] | P | 3
9 | M | 34111098 | kabel instalační jádro Cu plné izolace PVC plášť PVC 450/750V (CYKY) 5x4mm2 | m | 209 |  | 0 | CS ÚRS 2021 02 |  | základní |  | 0 | 0.00034 | 0.07106 | 0 | 0 | 32 | M | 3 | ROZPOCET | 0 | 0 | 0 | 0 | 0 | 1 | 0 | 16 | -1734699005
| P |  | Poznámka k položce: CYKY | [14 empty] | P | 3
10 | M | 34111100 | kabel instalační jádro Cu plné izolace PVC plášť PVC 450/750V (CYKY) 5x6mm2 | m | 15 |  | 0 | CS ÚRS 2021 02 |  | základní |  | 0 | 0.00053 | 0.00795 | 0 | 0 | 32 | M | 3 | ROZPOCET | 0 | 0 | 0 | 0 | 0 | 1 | 0 | 16 | 1802926361
| P |  | Poznámka k položce: CYKY | [14 empty] | P | 3
11 | M | 34113035 | kabel instalační jádro Cu plné izolace PVC plášť PVC 450/750V (CYKY) 5x16mm2 | m | 402 |  | 0 | CS ÚRS 2021 02 |  | základní |  | 0 | 0.0011 | 0.4422 | 0 | 0 | 128 | M | 3 | ROZPOCET | 0 | 0 | 0 | 0 | 0 | 1 | 0 | 128 | 1890198482
| P |  | Poznámka k položce: CYKY | [14 empty] | P | 3
12 | M | 34111114 | kabel instalační jádro Cu plné izolace PVC plášť PVC 450/750V (CYKY) 7x2,5mm2 | m | 123 |  | 0 | CS ÚRS 2021 02 |  | základní |  | 0 | 0.00033 | 0.04059 | 0 | 0 | 32 | M | 3 | ROZPOCET | 0 | 0 | 0 | 0 | 0 | 1 | 0 | 16 | 1024264477
| P |  | Poznámka k položce: CYKY | [14 empty] | P | 3
13 | M | 34111134 | kabel instalační jádro Cu plné izolace PVC plášť PVC 450/750V (CYKY) 12x2,5mm2 | m | 162 |  | 0 | CS ÚRS 2021 02 |  | základní |  | 0 | 0.0005 | 0.081 | 0 | 0 | 32 | M | 3 | ROZPOCET | 0 | 0 | 0 | 0 | 0 | 1 | 0 | 16 | -1086848836
| P |  | Poznámka k položce: CYKY | [14 empty] | P | 3
14 | M | 34113258 | kabel Instalační flexibilní jádro Cu lanované izolace pryž plášť pryž chloroprenová 450/750V (H07RN-F) 3x2,5mm2 | m | 30 |  | 0 | CS ÚRS 2021 02 |  | základní |  | 0 | 0.00019 | 0.0057 | 0 | 0 | 128 | M | 3 | ROZPOCET | 0 | 0 | 0 | 0 | 0 | 1 | 0 | 128 | 1296938904
| P |  | Poznámka k položce: H07RN-F | [14 empty] | P | 3
15 | M | 34113291 | kabel Instalační flexibilní jádro Cu lanované izolace pryž plášť pryž chloroprenová 450/750V (H07RN-F) 7x1,5mm2 | m | 30 |  | 0 | CS ÚRS 2021 02 |  | základní |  | 0 | 0.00033 | 0.0099 | 0 | 0 | 128 | M | 3 | ROZPOCET | 0 | 0 | 0 | 0 | 0 | 1 | 0 | 128 | 1516953241
| P |  | Poznámka k položce: H07RN-F | [14 empty] | P | 3
16 | M | 34113294 | kabel Instalační flexibilní jádro Cu lanované izolace pryž plášť pryž chloroprenová 450/750V (H07RN-F) 12x1,5mm2 | m | 30 |  | 0 | CS ÚRS 2021 02 |  | základní |  | 0 | 0.00049 | 0.0147 | 0 | 0 | 128 | M | 3 | ROZPOCET | 0 | 0 | 0 | 0 | 0 | 1 | 0 | 128 | -808627364
| P |  | Poznámka k položce: H07RN-F | [14 empty] | P | 3
17 | M | 34113268 | kabel Instalační flexibilní jádro Cu lanované izolace pryž plášť pryž chloroprenová 450/750V (H07RN-F) 4x35mm2 | m | 30 |  | 0 | CS ÚRS 2021 02 |  | základní |  | 0 | 0.00223 | 0.0669 | 0 | 0 | 128 | M | 3 | ROZPOCET | 0 | 0 | 0 | 0 | 0 | 1 | 0 | 128 | 585086613
| P |  | Poznámka k položce: H07RN-F | [14 empty] | P | 3
18 | M | 34113279 | kabel Instalační flexibilní jádro Cu lanované izolace pryž plášť pryž chloroprenová 450/750V (H07RN-F) 5x4mm2 | m | 12 |  | 0 | CS ÚRS 2021 02 |  | základní |  | 0 | 0.00029 | 0.00348 | 0 | 0 | 32 | M | 3 | ROZPOCET | 0 | 0 | 0 | 0 | 0 | 1 | 0 | 16 | -284901289
| P |  | Poznámka k položce: H07RN-F | [14 empty] | P | 3
19 | M | 01.102 | kabel instalační jádro Cu plné s třídou reakce na hoření B2caS1d1 2x1,5 mm2, s požární odolností P30-R | m | 155 |  | 0 |  |  | základní |  | 0 | 0 | 0 | 0 | 0 | 32 | M | 3 | ROZPOCET | 0 | 0 | 0 | 0 | 0 | 1 | 0 | 16 | 668422883
20 | M | 34140842 | vodič propojovací jádro Cu lanované izolace PVC 450/750V (H07V-R) 1x4mm2 | m | 288 |  | 0 | CS ÚRS 2021 02 |  | základní |  | 0 | 7e-05 | 0.02016 | 0 | 0 | 32 | M | 3 | ROZPOCET | 0 | 0 | 0 | 0 | 0 | 1 | 0 | 16 | 1640800356
| P |  | Poznámka k položce: H07V-R | [14 empty] | P | 3
21 | M | 34140844 | vodič propojovací jádro Cu lanované izolace PVC 450/750V (H07V-R) 1x6mm2 | m | 984 |  | 0 | CS ÚRS 2021 02 |  | základní |  | 0 | 9e-05 | 0.08856 | 0 | 0 | 32 | M | 3 | ROZPOCET | 0 | 0 | 0 | 0 | 0 | 1 | 0 | 16 | 2020166011
| P |  | Poznámka k položce: H07V-R | [14 empty] | P | 3
22 | M | 34140846 | vodič propojovací jádro Cu lanované izolace PVC 450/750V (H07V-R) 1x10mm2 | m | 614 |  | 0 | CS ÚRS 2021 02 |  | základní |  | 0 | 0.00015 | 0.0921 | 0 | 0 | 32 | M | 3 | ROZPOCET | 0 | 0 | 0 | 0 | 0 | 1 | 0 | 16 | 109563537
| P |  | Poznámka k položce: H07V-R | [14 empty] | P | 3
23 | M | 34141142 | vodič propojovací jádro Cu lanované izolace PVC 450/750V (H07V-R) 1x16mm2 | m | 256 |  | 0 | CS ÚRS 2021 02 |  | základní |  | 0 | 0.00022 | 0.05632 | 0 | 0 | 128 | M | 3 | ROZPOCET | 0 | 0 | 0 | 0 | 0 | 1 | 0 | 128 | -345916161
| P |  | Poznámka k položce: H07V-R | [14 empty] | P | 3
24 | M | 34140851 | vodič propojovací jádro Cu lanované izolace PVC 450/750V (H07V-R) 1x35mm2 | m | 124 |  | 0 | CS ÚRS 2021 02 |  | základní |  | 0 | 0.00044 | 0.05456 | 0 | 0 | 128 | M | 3 | ROZPOCET | 0 | 0 | 0 | 0 | 0 | 1 | 0 | 128 | -729214422
| P |  | Poznámka k položce: H07V-R | [14 empty] | P | 3
| D | 01.2 | SVÍTIDLA |  |  |  | 0 |  |  |  |  | 0 |  | 0 |  | 0 | 2 | D | 2 | ROZPOCET | [6 empty] | 0
25 | M | 01.201 | A1 - LED vestavné svítidlo "downlight" 22W, 1900lm, 4000K, IP44 | kus | 25 |  | 0 |  |  | základní |  | 0 | 0 | 0 | 0 | 0 | 32 | M | 3 | ROZPOCET | 0 | 0 | 0 | 0 | 0 | 1 | 0 | 16 | -19326238
| P |  | Poznámka k položce: (např.:TRILUX AMBIELLA G2 C07 WR LED 2000-840 ET 01) | [14 empty] | P | 3
26 | M | 01.202 | B1 - LED vestavné svítidlo do podhledu 31W, 3600lm, 4000K, IP40 | kus | 22 |  | 0 |  |  | základní |  | 0 | 0 | 0 | 0 | 0 | 32 | M | 3 | ROZPOCET | 0 | 0 | 0 | 0 | 0 | 1 | 0 | 16 | -86559816
| P |  | Poznámka k položce: např.: TRILUX SIELLA G6 M73 PW19 LED36-840ET | [14 empty] | P | 3
27 | M | 01.203 | B2 - LED vestavné svítidlo do podhledu 31W, 3600lm, 4000K, IP40 | kus | 41 |  | 0 |  |  | základní |  | 0 | 0 | 0 | 0 | 0 | 32 | M | 3 | ROZPOCET | 0 | 0 | 0 | 0 | 0 | 1 | 0 | 16 | -963581799
| P |  | Poznámka k položce: např.: TRILUX SIELLA G6 M73 DW LED36-840ET | [14 empty] | P | 3
28 | M | 01.204 | C1 - LED přisazené svítidlo 19W, 2700lm, 4000K, IP66 | kus | 41 |  | 0 |  |  | základní |  | 0 | 0 | 0 | 0 | 0 | 32 | M | 3 | ROZPOCET | 0 | 0 | 0 | 0 | 0 | 1 | 0 | 16 | 2067387498
| P |  | Poznámka k položce: např.: TRILUX OLEVEONF 12 B 2300-840 ET | [14 empty] | P | 3
29 | M | 01.205 | C2 - LED přisazené svítidlo 28W, 4000lm, 4000K, IP66 | kus | 15 |  | 0 |  |  | základní |  | 0 | 0 | 0 | 0 | 0 | 32 | M | 3 | ROZPOCET | 0 | 0 | 0 | 0 | 0 | 1 | 0 | 16 | -1589965158
| P |  | Poznámka k položce: např.: TRILUX OLEVEONF 15 B 4000-840 ET | [14 empty] | P | 3
30 | M | 01.206 | C3 - LED přisazené svítidlo , 44W, 6200lm, 4000K, IP66 | kus | 12 |  | 0 |  |  | základní |  | 0 | 0 | 0 | 0 | 0 | 32 | M | 3 | ROZPOCET | 0 | 0 | 0 | 0 | 0 | 1 | 0 | 16 | -892157520
| P |  | Poznámka k položce: např.: TRILUX OLEVEONF 15 B 6000-840 ET | [14 empty] | P | 3
31 | M | 01.207 | C4 - LED přisazené svítidlo 41W, 6400lm, 4000K, IP66 | kus | 54 |  | 0 |  |  | základní |  | 0 | 0 | 0 | 0 | 0 | 32 | M | 3 | ROZPOCET | 0 | 0 | 0 | 0 | 0 | 1 | 0 | 16 | -2039628251
| P |  | Poznámka k položce: např.: TRILUX ARAGF 15 PN 64-840 ET | [14 empty] | P | 3
32 | M | 01.208 | C5 - LED přisazené svítidlo 64W, 10 200lm, 4000K, IP66 | kus | 8 |  | 0 |  |  | základní |  | 0 | 0 | 0 | 0 | 0 | 32 | M | 3 | ROZPOCET | 0 | 0 | 0 | 0 | 0 | 1 | 0 | 16 | 2027562318
| P |  | Poznámka k položce: např.: TRILUX ARAGF 15 PN 100-840 ET | [14 empty] | P | 3
33 | M | 01.209 | N1 - LED nouzové svítidlo s piktogramem IP65, včetně integrované baterie - záloha 3h | kus | 33 |  | 0 |  |  | základní |  | 0 | 0 | 0 | 0 | 0 | 32 | M | 3 | ROZPOCET | 0 | 0 | 0 | 0 | 0 | 1 | 0 | 16 | -1902420434
| P |  | Poznámka k položce: např.: TRILUX ONTEC S M1 NM | [14 empty] | P | 3
34 | M | 01.210 | N2 - LED nouzové svítidlo s piktogramem IP20, včetně integrované baterie - záloha 3h | kus | 4 |  | 0 |  |  | základní |  | 0 | 0 | 0 | 0 | 0 | 32 | M | 3 | ROZPOCET | 0 | 0 | 0 | 0 | 0 | 1 | 0 | 16 | 105442518
| P |  | Poznámka k položce: např.: TRILUX ONTEC G E1A NM | [14 empty] | P | 3
35 | M | 01.211 | N3 - LED protipanické svítidlo IP20, včetně integrované baterie - záloha 3h | kus | 5 |  | 0 |  |  | základní |  | 0 | 0 | 0 | 0 | 0 | 32 | M | 3 | ROZPOCET | 0 | 0 | 0 | 0 | 0 | 1 | 0 | 16 | 1537525577
| P |  | Poznámka k položce: např.: TRILUX ONTEC C M1U NM | [14 empty] | P | 3
36 | M | 01.212 | N4 - LED protipanické svítidlo IP20, včetně integrované baterie - záloha 3h | kus | 6 |  | 0 |  |  | základní |  | 0 | 0 | 0 | 0 | 0 | 32 | M | 3 | ROZPOCET | 0 | 0 | 0 | 0 | 0 | 1 | 0 | 16 | -75183919
| P |  | Poznámka k položce: např.: TRILUX ONTEC C C1U NM | [14 empty] | P | 3
37 | M | 01.214 | N6 - LED protipanické svítidlo IP65, včetně integrované baterie - záloha 3h | kus | 8 |  | 0 |  |  | základní |  | 0 | 0 | 0 | 0 | 0 | 32 | M | 3 | ROZPOCET | 0 | 0 | 0 | 0 | 0 | 1 | 0 | 16 | 1454596656
| P |  | Poznámka k položce: např.: TRILUX iTECH M5 NM | [14 empty] | P | 3
38 | M | 01.216 | N8 - LED nouzové svítidlo IP65, včetně integrované baterie - záloha 3h | kus | 2 |  | 0 |  |  | základní |  | 0 | 0 | 0 | 0 | 0 | 32 | M | 3 | ROZPOCET | 0 | 0 | 0 | 0 | 0 | 1 | 0 | 16 | 1485078402
| P |  | Poznámka k položce: např.: TRILUX ONTEC S M1 NM COLD | [14 empty] | P | 3
39 | M | 01.217 | Příslušenství ke svítidlu N8 - stříška | kus | 2 |  | 0 |  |  | základní |  | 0 | 0 | 0 | 0 | 0 | 32 | M | 3 | ROZPOCET | 0 | 0 | 0 | 0 | 0 | 1 | 0 | 16 | 137275611
| P |  | Poznámka k položce: např.: TRILUX ONTEC S | [14 empty] | P | 3
40 | M | 01.218 | VO1 - LED svítidlo fasádního osvětlení 150W, 19 000 lm, 4000K, IP66 | kus | 7 |  | 0 |  |  | základní |  | 0 | 0 | 0 | 0 | 0 | 32 | M | 3 | ROZPOCET | 0 | 0 | 0 | 0 | 0 | 1 | 0 | 16 | 1980916378
| P |  | Poznámka k položce: např.: TRILUX LnFit 30 - AM11L/19000-740 1G1L ETDO | [14 empty] | P | 3
41 | M | 01.219 | VO2 - LED svítidlo areálového osvětlení 65W, 8199lm, 4000K, IP66 | kus | 5 |  | 0 |  |  | základní |  | 0 | 0 | 0 | 0 | 0 | 32 | M | 3 | ROZPOCET | 0 | 0 | 0 | 0 | 0 | 1 | 0 | 16 | 1088833179
| P |  | Poznámka k položce: např.: TRILUX JOVIE 70-AB7L-LR/8200-740 8G1 ET | [14 empty] | P | 3
42 | M | 01.220 | Příslušenství ke svítidlu VO2 - držák svítidla na stožár | kus | 5 |  | 0 |  |  | základní |  | 0 | 0 | 0 | 0 | 0 | 32 | M | 3 | ROZPOCET | 0 | 0 | 0 | 0 | 0 | 1 | 0 | 16 | -1821800357
| P |  | Poznámka k položce: např.: TRILUX JOVIE Z MB D76 26 | [14 empty] | P | 3
43 | M | 01.221 | Příslušenství ke svítidlu VO2 - redukce pro držák na stožár | kus | 5 |  | 0 |  |  | základní |  | 0 | 0 | 0 | 0 | 0 | 32 | M | 3 | ROZPOCET | 0 | 0 | 0 | 0 | 0 | 1 | 0 | 16 | -1422224559
| P |  | Poznámka k položce: např.: TRILUX 0970/60 Reduzierstück | [14 empty] | P | 3
44 | M | 01.222 | Podružný materiál (uchycení svítidel, montáž dílčích součástí….atd) - komplet | kus | 1 |  | 0 |  |  | základní |  | 0 | 0 | 0 | 0 | 0 | 32 | M | 3 | ROZPOCET | 0 | 0 | 0 | 0 | 0 | 1 | 0 | 16 | -1429752717
| D | 01.3 | ELEKTROINSTALAČNÍ PŘÍSTROJE A MATERIÁL |  |  |  | 0 |  |  |  |  | 0 |  | 0.02148 |  | 0 | 2 | D | 2 | ROZPOCET | [6 empty] | 0
45 | M | 34539000 | přístroj spínače jednopólového, řazení 1, 1So šroubové svorky | kus | 40 |  | 0 | CS ÚRS 2021 02 |  | základní |  | 0 | 5e-05 | 0.002 | 0 | 0 | 32 | M | 3 | ROZPOCET | 0 | 0 | 0 | 0 | 0 | 1 | 0 | 16 | -1273924596
46 | M | 34539002 | přístroj přepínače sériového, řazení 5 šroubové svorky | kus | 1 |  | 0 | CS ÚRS 2021 02 |  | základní |  | 0 | 5e-05 | 5e-05 | 0 | 0 | 32 | M | 3 | ROZPOCET | 0 | 0 | 0 | 0 | 0 | 1 | 0 | 16 | 1665244845
47 | M | 34539003 | přístroj přepínače střídavého, řazení 6, 6So šroubové svorky | kus | 20 |  | 0 | CS ÚRS 2021 02 |  | základní |  | 0 | 5e-05 | 0.001 | 0 | 0 | 32 | M | 3 | ROZPOCET | 0 | 0 | 0 | 0 | 0 | 1 | 0 | 16 | 1241594426
48 | M | 34539004 | přístroj přepínače křížového, řazení 7, 7So šroubové svorky | kus | 7 |  | 0 | CS ÚRS 2021 02 |  | základní |  | 0 | 5e-05 | 0.00035 | 0 | 0 | 32 | M | 3 | ROZPOCET | 0 | 0 | 0 | 0 | 0 | 1 | 0 | 16 | -615194702
49 | M | 34539049 | kryt spínače jednoduchý | kus | 46 |  | 0 | CS ÚRS 2021 02 |  | základní |  | 0 | 3e-05 | 0.00138 | 0 | 0 | 32 | M | 3 | ROZPOCET | 0 | 0 | 0 | 0 | 0 | 1 | 0 | 16 | -1840780589
50 | M | 34539050 | kryt spínače dělený | kus | 1 |  | 0 | CS ÚRS 2021 02 |  | základní |  | 0 | 3e-05 | 3e-05 | 0 | 0 | 32 | M | 3 | ROZPOCET | 0 | 0 | 0 | 0 | 0 | 1 | 0 | 16 | -1770840591
51 | M | 34539051 | kryt spínače jednoduchý, s průzorem | kus | 21 |  | 0 | CS ÚRS 2021 02 |  | základní |  | 0 | 3e-05 | 0.00063 | 0 | 0 | 32 | M | 3 | ROZPOCET | 0 | 0 | 0 | 0 | 0 | 1 | 0 | 16 | 2065691554
52 | M | 34539030 | doutnavka signalizační 2 mA (univerzální) | kus | 21 |  | 0 | CS ÚRS 2021 02 |  | základní |  | 0 | 0 | 0 | 0 | 0 | 32 | M | 3 | ROZPOCET | 0 | 0 | 0 | 0 | 0 | 1 | 0 | 16 | -353465686
53 | M | 34535023 | ovládač nástěnný zapínací, řazení 1/0, IP44, šroubové svorky | kus | 19 |  | 0 | CS ÚRS 2021 02 |  | základní |  | 0 | 9e-05 | 0.00171 | 0 | 0 | 32 | M | 3 | ROZPOCET | 0 | 0 | 0 | 0 | 0 | 1 | 0 | 16 | -1223478738
54 | M | 34535017 | přepínač nástěnný sériový, řazení 5, IP44, šroubové svorky | kus | 1 |  | 0 | CS ÚRS 2021 02 |  | základní |  | 0 | 0.0001 | 0.0001 | 0 | 0 | 32 | M | 3 | ROZPOCET | 0 | 0 | 0 | 0 | 0 | 1 | 0 | 16 | -197626599
55 | M | 34535018 | přepínač nástěnný střídavý, řazení 6, IP44, šroubové svorky | kus | 3 |  | 0 | CS ÚRS 2021 02 |  | základní |  | 0 | 9e-05 | 0.00027 | 0 | 0 | 32 | M | 3 | ROZPOCET | 0 | 0 | 0 | 0 | 0 | 1 | 0 | 16 | 1931780453
56 | M | 34535020 | přepínač nástěnný křížový, řazení 7, IP44, šroubové svorky | kus | 2 |  | 0 | CS ÚRS 2021 02 |  | základní |  | 0 | 0.0001 | 0.0002 | 0 | 0 | 32 | M | 3 | ROZPOCET | 0 | 0 | 0 | 0 | 0 | 1 | 0 | 16 | -54293600
57 | M | 34535035 | přepínač nástěnný střídavý, řazení 6S a 6So, Al, IP66, šroubové svorky | kus | 4 |  | 0 | CS ÚRS 2021 02 |  | základní |  | 0 | 0.0003 | 0.0012 | 0 | 0 | 32 | M | 3 | ROZPOCET | 0 | 0 | 0 | 0 | 0 | 1 | 0 | 16 | -1171258975
58 | M | ADI.0035636.URS | Tlačítkový hlásič se sklem a LED indikací, IP67 | kus | 1 |  | 0 |  |  | základní |  | 0 | 0 | 0 | 0 | 0 | 32 | M | 3 | ROZPOCET | 0 | 0 | 0 | 0 | 0 | 1 | 0 | 16 | 1915324581
| P |  | Poznámka k položce: 230V/10A | [14 empty] | P | 3
59 | M | 34535099 | spínač nástěnný trojpólový stiskací, řazení 3, 25 A, 400 V, IP55, šroubové svorky | kus | 2 |  | 0 | CS ÚRS 2021 02 |  | základní |  | 0 | 0.00059 | 0.00118 | 0 | 0 | 32 | M | 3 | ROZPOCET | 0 | 0 | 0 | 0 | 0 | 1 | 0 | 16 | 1049130098
60 | M | 34555240 | přístroj zásuvky zápustné jednonásobné, krytka s clonkami, šroubové svorky | kus | 68 |  | 0 | CS ÚRS 2021 02 |  | základní |  | 0 | 7e-05 | 0.00476 | 0 | 0 | 32 | M | 3 | ROZPOCET | 0 | 0 | 0 | 0 | 0 | 1 | 0 | 16 | -370751304
61 | M | 34555244 | přístroj zásuvky zápustné jednonásobné s optickou přepěťovou ochranou, krytka s clonkami, bezšroubové svorky | kus | 2 |  | 0 | CS ÚRS 2021 02 |  | základní |  | 0 | 7e-05 | 0.00014 | 0 | 0 | 32 | M | 3 | ROZPOCET | 0 | 0 | 0 | 0 | 0 | 1 | 0 | 16 | 104047210
62 | M | 34539059 | rámeček jednonásobný | kus | 138 |  | 0 | CS ÚRS 2021 02 |  | základní |  | 0 | 1e-05 | 0.00138 | 0 | 0 | 32 | M | 3 | ROZPOCET | 0 | 0 | 0 | 0 | 0 | 1 | 0 | 16 | 43903287
63 | M | 34555229 | zásuvka nástěnná jednonásobná s víčkem, IP44, šroubové svorky | kus | 30 |  | 0 | CS ÚRS 2021 02 |  | základní |  | 0 | 0.0001 | 0.003 | 0 | 0 | 32 | M | 3 | ROZPOCET | 0 | 0 | 0 | 0 | 0 | 1 | 0 | 16 | 2126676156
64 | M | 34555237 | zásuvka zápustná jednonásobná s víčkem, s ochranou před přepětím, IP44, šroubové svorky | kus | 2 |  | 0 | CS ÚRS 2021 02 |  | základní |  | 0 | 0.00012 | 0.00024 | 0 | 0 | 32 | M | 3 | ROZPOCET | 0 | 0 | 0 | 0 | 0 | 1 | 0 | 16 | 740257513
65 | M | 35811306 | zásuvka spojovací 16A - 3pól, řazení 2P+PE IP67, šroubové svorky | kus | 1 |  | 0 | CS ÚRS 2021 02 |  | základní |  | 0 | 0.00018 | 0.00018 | 0 | 0 | 32 | M | 3 | ROZPOCET | 0 | 0 | 0 | 0 | 0 | 1 | 0 | 16 | -214947545
66 | M | 01.301 | Pokojový termostat pro regulaci podlahového vytápění 230V/10A, IP20 | kus | 1 |  | 0 |  |  | základní |  | 0 | 0 | 0 | 0 | 0 | 32 | M | 3 | ROZPOCET | 0 | 0 | 0 | 0 | 0 | 1 | 0 | 16 | -1922749985
67 | M | 01.302 | Typová zásuvková skříň 4x230V, 2x400V/32A, včetně jistících prvků a chráničů, IP44 - komplet | kus | 8 |  | 0 |  |  | základní |  | 0 | 0 | 0 | 0 | 0 | 32 | M | 3 | ROZPOCET | 0 | 0 | 0 | 0 | 0 | 1 | 0 | 16 | 682909993
68 | M | 55172110 | zdroj napájecí 230V AC/24V DC max. 4 ventily 170x130x85mm | kus | 3 |  | 0 | CS ÚRS 2021 02 |  | základní |  | 0 | 0.00056 | 0.00168 | 0 | 0 | 32 | M | 3 | ROZPOCET | 0 | 0 | 0 | 0 | 0 | 1 | 0 | 16 | -1907188005
69 | M | 01.303 | Podružný materiál - komplet | kus | 1 |  | 0 |  |  | základní |  | 0 | 0 | 0 | 0 | 0 | 32 | M | 3 | ROZPOCET | 0 | 0 | 0 | 0 | 0 | 1 | 0 | 16 | -1499547436
267 | M | 01.305 | Dvoukomorový semafor LED (zelená/červená) včetně propojení na ovládání vrat | ks | 12 |  | 0 |  |  | základní |  | 0 | 0 | 0 | 0 | 0 | 32 | M | 3 | ROZPOCET | 0 | 0 | 0 | 0 | 0 | 1 | 0 | 16 | -1441279555
| D | 01.4 | KABELOVÉ TRASY |  |  |  | 0 |  |  |  |  | 0 |  | 1.8033 |  | 0 | 2 | D | 2 | ROZPOCET | [6 empty] | 0
70 | M | 34575494 | žlab kabelový pozinkovaný 2m/ks 50X250 | m | 162 |  | 0 | CS ÚRS 2021 02 |  | základní |  | 0 | 0.0065 | 1.053 | 0 | 0 | 32 | M | 3 | ROZPOCET | 0 | 0 | 0 | 0 | 0 | 1 | 0 | 16 | 1919656058
71 | M | 34571051 | trubka elektroinstalační ohebná EN 500 86-1141 (chránička) D 22,9/28,5mm | m | 362 |  | 0 | CS ÚRS 2021 02 |  | základní |  | 0 | 6e-05 | 0.02172 | 0 | 0 | 32 | M | 3 | ROZPOCET | 0 | 0 | 0 | 0 | 0 | 1 | 0 | 16 | 339790433
72 | M | 34571052 | trubka elektroinstalační ohebná EN 500 86-1141 (chránička) D 28,4 /34,5mm | m | 222 |  | 0 | CS ÚRS 2021 02 |  | základní |  | 0 | 7e-05 | 0.01554 | 0 | 0 | 32 | M | 3 | ROZPOCET | 0 | 0 | 0 | 0 | 0 | 1 | 0 | 16 | 850779060
73 | M | 34571352 | trubka elektroinstalační ohebná dvouplášťová korugovaná (chránička) D 52/63mm, HDPE+LDPE | m | 30 |  | 0 | CS ÚRS 2021 02 |  | základní |  | 0 | 0.00035 | 0.0105 | 0 | 0 | 32 | M | 3 | ROZPOCET | 0 | 0 | 0 | 0 | 0 | 1 | 0 | 16 | 907881679
74 | M | 34571355 | trubka elektroinstalační ohebná dvouplášťová korugovaná (chránička) D 94/110mm, HDPE+LDPE | m | 82 |  | 0 | CS ÚRS 2021 02 |  | základní |  | 0 | 0.00069 | 0.05658 | 0 | 0 | 32 | M | 3 | ROZPOCET | 0 | 0 | 0 | 0 | 0 | 1 | 0 | 16 | -1356705589
75 | M | 34571094 | trubka elektroinstalační tuhá z PVC D 28,6/32 mm, délka 3m | m | 488 |  | 0 | CS ÚRS 2021 02 |  | základní |  | 0 | 0.00018 | 0.08784 | 0 | 0 | 32 | M | 3 | ROZPOCET | 0 | 0 | 0 | 0 | 0 | 1 | 0 | 16 | -1633275463
76 | M | 34571450 | krabice pod omítku PVC přístrojová kruhová D 70mm | kus | 142 |  | 0 | CS ÚRS 2021 02 |  | základní |  | 0 | 4e-05 | 0.00568 | 0 | 0 | 32 | M | 3 | ROZPOCET | 0 | 0 | 0 | 0 | 0 | 1 | 0 | 16 | 1615911416
77 | M | 34571457 | krabice pod omítku PVC odbočná kruhová D 70mm s víčkem | kus | 34 |  | 0 | CS ÚRS 2021 02 |  | základní |  | 0 | 4e-05 | 0.00136 | 0 | 0 | 32 | M | 3 | ROZPOCET | 0 | 0 | 0 | 0 | 0 | 1 | 0 | 16 | 2008577572
78 | M | 34571479 | krabice v uzavřeném provedení PP s krytím IP 66 čtvercová 100x100mm | kus | 60 |  | 0 | CS ÚRS 2021 02 |  | základní |  | 0 | 0.00015 | 0.009 | 0 | 0 | 32 | M | 3 | ROZPOCET | 0 | 0 | 0 | 0 | 0 | 1 | 0 | 16 | 392246714
79 | M | 34571481 | krabice v uzavřeném provedení PP s krytím IP 66 obdélníková 125x175mm | kus | 25 |  | 0 | CS ÚRS 2021 02 |  | základní |  | 0 | 0.00034 | 0.0085 | 0 | 0 | 32 | M | 3 | ROZPOCET | 0 | 0 | 0 | 0 | 0 | 1 | 0 | 16 | 36048441
80 | M | 35432550 | příchytka kabelová 41-54mm | kus | 330 |  | 0 | CS ÚRS 2021 02 |  | základní |  | 0 | 0.00021 | 0.0693 | 0 | 0 | 32 | M | 3 | ROZPOCET | 0 | 0 | 0 | 0 | 0 | 1 | 0 | 16 | 127315408
81 | M | 34571764 | příchytka kovová jednostranná 25,3x10mm | tis kus | 1 |  | 0 | CS ÚRS 2021 02 |  | základní |  | 0 | 0.00415 | 0.00415 | 0 | 0 | 32 | M | 3 | ROZPOCET | 0 | 0 | 0 | 0 | 0 | 1 | 0 | 16 | -1174179715
82 | M | 01.401 | Parapetní kanál PVC 140x60 (bezhalogenový), včetně stínící přepážky, tvarovek, držáků koncových prvků…atd - komplet | m | 7 |  | 0 |  |  | základní |  | 0 | 0 | 0 | 0 | 0 | 32 | M | 3 | ROZPOCET | 0 | 0 | 0 | 0 | 0 | 1 | 0 | 16 | 627312028
83 | M | 31674069 | stožár osvětlovací sadový Pz 133/89/60 v 8,0m | kus | 5 |  | 0 | CS ÚRS 2021 02 |  | základní |  | 0 | 0.092 | 0.46 | 0 | 0 | 32 | M | 3 | ROZPOCET | 0 | 0 | 0 | 0 | 0 | 1 | 0 | 16 | 885941769
84 | M | 01.402 | Ochranná ocelová manžeta, žárově zinkovaná OM 133 | kus | 5 |  | 0 |  |  | základní |  | 0 | 0 | 0 | 0 | 0 | 32 | M | 3 | ROZPOCET | 0 | 0 | 0 | 0 | 0 | 1 | 0 | 16 | -1446964268
| P |  | Poznámka k položce: např.: výrobce KOOPERATIVA | [14 empty] | P | 3
85 | M | 01.403 | Stožárová svorkovnice v krytu SR 721-25/N, IP20, s paticí pro pojistkovou vložku E27 | kus | 5 |  | 0 |  |  | základní |  | 0 | 0 | 0 | 0 | 0 | 32 | M | 3 | ROZPOCET | 0 | 0 | 0 | 0 | 0 | 1 | 0 | 16 | 1256354330
86 | M | 34523415 | vložka pojistková E27 normální 2410 6A | kus | 5 |  | 0 | CS ÚRS 2021 02 |  | základní |  | 0 | 3e-05 | 0.00015 | 0 | 0 | 32 | M | 3 | ROZPOCET | 0 | 0 | 0 | 0 | 0 | 1 | 0 | 16 | -1602974904
87 | M | JTA.0013703.URS | EXTRUNET - výstražná fólie z polyethylenu šíře 33cm s potiskem | m | 212 |  | 0 |  |  | základní |  | 0 | 0 | 0 | 0 | 0 | 128 | M | 3 | ROZPOCET | 0 | 0 | 0 | 0 | 0 | 1 | 0 | 128 | -497358394
88 | M | 01.404 | Kabelové příchytky s požární odolností P30-R | kus | 120 |  | 0 |  |  | základní |  | 0 | 0 | 0 | 0 | 0 | 32 | M | 3 | ROZPOCET | 0 | 0 | 0 | 0 | 0 | 1 | 0 | 16 | -240180110
89 | M | 01.405 | Podružný materiál - komplet | kus | 1 |  | 0 |  |  | základní |  | 0 | 0 | 0 | 0 | 0 | 32 | M | 3 | ROZPOCET | 0 | 0 | 0 | 0 | 0 | 1 | 0 | 16 | -18598369
| D | 01.5 | ROZVADĚČE |  |  |  | 0 |  |  |  |  | 0 |  | 0 |  | 0 | 2 | D | 2 | ROZPOCET | [6 empty] | 0
90 | M | 01.501 | Rozvaděč RH | kus | 1 |  | 0 |  |  | základní |  | 0 | 0 | 0 | 0 | 0 | 32 | M | 3 | ROZPOCET | 0 | 0 | 0 | 0 | 0 | 1 | 0 | 16 | -1272262871
| P |  | Poznámka k položce: Provedení a vnitřní vybavení dle výkresové části PD. Ve výkresové části rozvaděče je pouze informativně zohledněno ovládání a napájení výjezdové technologie hasičů, dále pak VZT, UT zařízení a profese MaR. Zhotovitel realizační/výrobní dokumentace si musí upravit tuto dokumentaci podle informací, které nejsou v době zpracování této PD k dispozici a budou k dispozici až v realizačním stupni projektové dokumentace po výběru dodavatele konkrétního zařízení. | [14 empty] | P | 3
91 | M | 01.502 | Rozvaděč RP | kus | 1 |  | 0 |  |  | základní |  | 0 | 0 | 0 | 0 | 0 | 32 | M | 3 | ROZPOCET | 0 | 0 | 0 | 0 | 0 | 1 | 0 | 16 | -147920087
| P |  | Poznámka k položce: Provedení a vnitřní vybavení dle výkresové části PD. Ve výkresové části rozvaděče je pouze informativně zohledněno ovládání a napájení výjezdové technologie hasičů, dále pak VZT, UT zařízení a profese MaR. Zhotovitel realizační/výrobní dokumentace si musí upravit tuto dokumentaci podle informací, které nejsou v době zpracování této PD k dispozici a budou k dispozici až v realizačním stupni projektové dokumentace po výběru dodavatele konkrétního zařízení. | [14 empty] | P | 3
92 | M | 01.503 | Rozvaděč R-UPS | kus | 1 |  | 0 |  |  | základní |  | 0 | 0 | 0 | 0 | 0 | 32 | M | 3 | ROZPOCET | 0 | 0 | 0 | 0 | 0 | 1 | 0 | 16 | 1059056266
| P |  | Poznámka k položce: Provedení a vnitřní vybavení dle výkresové části PD. Ve výkresové části rozvaděče je pouze informativně zohledněno ovládání a napájení výjezdové technologie hasičů, dále pak VZT, UT zařízení a profese MaR. Zhotovitel realizační/výrobní dokumentace si musí upravit tuto dokumentaci podle informací, které nejsou v době zpracování této PD k dispozici a budou k dispozici až v realizačním stupni projektové dokumentace po výběru dodavatele konkrétního zařízení. | [14 empty] | P | 3
93 | M | 01.504 | Typová skříň s přepěťovými ochranami, IP66 - komplet | kus | 1 |  | 0 |  |  | základní |  | 0 | 0 | 0 | 0 | 0 | 32 | M | 3 | ROZPOCET | 0 | 0 | 0 | 0 | 0 | 1 | 0 | 16 | 1755411674
94 | M | 01.505 | Podružný materiál - komplet | kus | 1 |  | 0 |  |  | základní |  | 0 | 0 | 0 | 0 | 0 | 32 | M | 3 | ROZPOCET | 0 | 0 | 0 | 0 | 0 | 1 | 0 | 16 | 2114641334
| D | 01.6 | DIESELAGREGÁT |  |  |  | 0 |  |  |  |  | 0 |  | 0 |  | 0 | 2 | D | 2 | ROZPOCET | [6 empty] | 0
95 | M | 01.601 | Dodávka dieselgenerátoru, včetně příslušenství | kus | 1 |  | 0 |  |  | základní |  | 0 | 0 | 0 | 0 | 0 | 32 | M | 3 | ROZPOCET | 0 | 0 | 0 | 0 | 0 | 1 | 0 | 16 | 524883217
| P |  | Poznámka k položce: Regulátor otáček, Chladič montovaný na rámu pro teplotu okolí 50°C, Chladící systém naplněný nemrznoucí směsí glykolu a vody, Vypouštěcí zátku chladící kapaliny, Snímač teploty chladící kapaliny, Snímač/spínač tlaku oleje, Elektrický startér 12 V, Startovací baterie 12 V, Čerpadlo mazacího oleje, Plnoprůtočné filtry oleje, Měrka oleje, Motorem poháněné palivové čerpadlo, Palivové filtry, Vzduchový filtr, Topidlo pro předehřev motoru - komplet (např.: CUMMINS) | [14 empty] | P | 3
96 | M | 01.602 | Dodávka rozvaděče ATS - komplet | kus | 1 |  | 0 |  |  | základní |  | 0 | 0 | 0 | 0 | 0 | 32 | M | 3 | ROZPOCET | 0 | 0 | 0 | 0 | 0 | 1 | 0 | 16 | 1959350701
| P |  | Poznámka k položce: např.: CUMMINS | [14 empty] | P | 3
97 | M | 01.603 | Podružný materiál - komplet | kus | 1 |  | 0 |  |  | základní |  | 0 | 0 | 0 | 0 | 0 | 32 | M | 3 | ROZPOCET | 0 | 0 | 0 | 0 | 0 | 1 | 0 | 16 | 1912075782
| D | 01.7 | HROMOSVOD A UZEMNĚNÍ |  |  |  | 0 |  |  |  |  | 0 |  | 0.97967 |  | 0 | 2 | D | 2 | ROZPOCET | [6 empty] | 0
98 | M | 35441077 | drát D 8mm AlMgSi | kg | 55 |  | 0 | CS ÚRS 2021 02 |  | základní |  | 0 | 0.001 | 0.055 | 0 | 0 | 32 | M | 3 | ROZPOCET | 0 | 0 | 0 | 0 | 0 | 1 | 0 | 16 | 35468779
99 | M | 35442062 | pás zemnící 30x4mm FeZn | kg | 370 |  | 0 | CS ÚRS 2021 02 |  | základní |  | 0 | 0.001 | 0.37 | 0 | 0 | 32 | M | 3 | ROZPOCET | 0 | 0 | 0 | 0 | 0 | 1 | 0 | 16 | -1468493598
100 | M | 35441073 | drát D 10mm FeZn | kg | 38 |  | 0 | CS ÚRS 2021 02 |  | základní |  | 0 | 0.001 | 0.038 | 0 | 0 | 32 | M | 3 | ROZPOCET | 0 | 0 | 0 | 0 | 0 | 1 | 0 | 16 | -1361449979
101 | M | 35441050 | tyč jímací s kovaným hrotem 1000mm FeZn | kus | 5 |  | 0 | CS ÚRS 2021 02 |  | základní |  | 0 | 0.002 | 0.01 | 0 | 0 | 128 | M | 3 | ROZPOCET | 0 | 0 | 0 | 0 | 0 | 1 | 0 | 128 | 2057637101
102 | M | 35442152 | tyč jímací s rovným koncem 16/10 2000 (1000/1000)mm AlMgSi | kus | 6 |  | 0 | CS ÚRS 2021 02 |  | základní |  | 0 | 0.00077 | 0.00462 | 0 | 0 | 128 | M | 3 | ROZPOCET | 0 | 0 | 0 | 0 | 0 | 1 | 0 | 128 | 1643237006
103 | M | 35442164 | tyč jímací s rovným koncem 18/10 2500 (1500/1000)mm AlMgSi - trubka | kus | 3 |  | 0 | CS ÚRS 2021 02 |  | základní |  | 0 | 0.00093 | 0.00279 | 0 | 0 | 32 | M | 3 | ROZPOCET | 0 | 0 | 0 | 0 | 0 | 1 | 0 | 16 | -489503252
104 | M | 35442160 | tyč jímací s rovným koncem 18/10 4000 (3000/1000)mm AlMgSi | kus | 1 |  | 0 | CS ÚRS 2021 02 |  | základní |  | 0 | 0.00228 | 0.00228 | 0 | 0 | 32 | M | 3 | ROZPOCET | 0 | 0 | 0 | 0 | 0 | 1 | 0 | 16 | 571327134
105 | M | 35442264 | podstavec betonový s kloubem pro jímací tyč s rovným koncem v PVC obal, s PVC podložkou 12 kg | kus | 22 |  | 0 | CS ÚRS 2021 02 |  | základní |  | 0 | 0.012 | 0.264 | 0 | 0 | 32 | M | 3 | ROZPOCET | 0 | 0 | 0 | 0 | 0 | 1 | 0 | 16 | -717884761
106 | M | 01.701 | Hřebenový držák jímací tyče, dvojitý | kus | 4 |  | 0 |  |  | základní |  | 0 | 0 | 0 | 0 | 0 | 32 | M | 3 | ROZPOCET | 0 | 0 | 0 | 0 | 0 | 1 | 0 | 16 | -1942200941
107 | M | 35442252 | podpěra vedení na ploché střechy k nalepení výšky 100 mm, FeZn, základna 100x100 mm | kus | 342 |  | 0 | CS ÚRS 2021 02 |  | základní |  | 0 | 0.00025 | 0.0855 | 0 | 0 | 32 | M | 3 | ROZPOCET | 0 | 0 | 0 | 0 | 0 | 1 | 0 | 16 | 506654793
108 | M | 35441415 | podpěra vedení FeZn do zdiva 150mm | kus | 186 |  | 0 | CS ÚRS 2021 02 |  | základní |  | 0 | 0.00014 | 0.02604 | 0 | 0 | 32 | M | 3 | ROZPOCET | 0 | 0 | 0 | 0 | 0 | 1 | 0 | 16 | -1040525305
109 | M | 01.702 | Dilatační kus jímacího vedení, průběžná montáž | kus | 28 |  | 0 |  |  | základní |  | 0 | 0 | 0 | 0 | 0 | 32 | M | 3 | ROZPOCET | 0 | 0 | 0 | 0 | 0 | 1 | 0 | 16 | -896583546
110 | M | 35441830 | úhelník ochranný na ochranu svodu - 1700mm, FeZn | kus | 12 |  | 0 | CS ÚRS 2021 02 |  | základní |  | 0 | 0.0042 | 0.0504 | 0 | 0 | 32 | M | 3 | ROZPOCET | 0 | 0 | 0 | 0 | 0 | 1 | 0 | 16 | -1839835179
111 | M | 35441860 | svorka FeZn k jímací tyči - 4 šrouby | kus | 15 |  | 0 | CS ÚRS 2021 02 |  | základní |  | 0 | 0.00043 | 0.00645 | 0 | 0 | 32 | M | 3 | ROZPOCET | 0 | 0 | 0 | 0 | 0 | 1 | 0 | 16 | -957349091
112 | M | 35441905 | svorka připojovací k připojení okapových žlabů | kus | 12 |  | 0 | CS ÚRS 2021 02 |  | základní |  | 0 | 0.00013 | 0.00156 | 0 | 0 | 32 | M | 3 | ROZPOCET | 0 | 0 | 0 | 0 | 0 | 1 | 0 | 16 | 683140935
113 | M | 35431024 | svorka uzemnění FeZn křížová pro vodič D 6- 10 mm s mezideskou | kus | 10 |  | 0 | CS ÚRS 2021 02 |  | základní |  | 0 | 0.00028 | 0.0028 | 0 | 0 | 32 | M | 3 | ROZPOCET | 0 | 0 | 0 | 0 | 0 | 1 | 0 | 16 | 876472871
| P |  | Poznámka k položce: SK + 1 | [14 empty] | P | 3
114 | M | 35431015 | svorka uzemnění FeZn zkušební, spoj hromosvod/uzemnění | kus | 12 |  | 0 | CS ÚRS 2021 02 |  | základní |  | 0 | 0.00018 | 0.00216 | 0 | 0 | 32 | M | 3 | ROZPOCET | 0 | 0 | 0 | 0 | 0 | 1 | 0 | 16 | -190784278
| P |  | Poznámka k položce: SZb | [14 empty] | P | 3
115 | M | 35441986 | svorka odbočovací a spojovací pro pásek 30x4 mm, FeZn | kus | 64 |  | 0 | CS ÚRS 2021 02 |  | základní |  | 0 | 0.00026 | 0.01664 | 0 | 0 | 32 | M | 3 | ROZPOCET | 0 | 0 | 0 | 0 | 0 | 1 | 0 | 16 | -1016868841
116 | M | 35441996 | svorka odbočovací a spojovací pro spojování kruhových a páskových vodičů, FeZn | kus | 32 |  | 0 | CS ÚRS 2021 02 |  | základní |  | 0 | 0.0007 | 0.0224 | 0 | 0 | 32 | M | 3 | ROZPOCET | 0 | 0 | 0 | 0 | 0 | 1 | 0 | 16 | -8312021
117 | M | 35441895 | svorka připojovací k připojení kovových částí | kus | 10 |  | 0 | CS ÚRS 2021 02 |  | základní |  | 0 | 0.00016 | 0.0016 | 0 | 0 | 32 | M | 3 | ROZPOCET | 0 | 0 | 0 | 0 | 0 | 1 | 0 | 16 | -977163689
118 | M | 35431000 | svorka uzemnění FeZn univerzální | kus | 10 |  | 0 | CS ÚRS 2021 02 |  | základní |  | 0 | 0.00013 | 0.0013 | 0 | 0 | 32 | M | 3 | ROZPOCET | 0 | 0 | 0 | 0 | 0 | 1 | 0 | 16 | 948992655
| P |  | Poznámka k položce: SU | [14 empty] | P | 3
119 | M | 01.703 | Svorkovnice HOP a EKV | kus | 4 |  | 0 |  |  | základní |  | 0 | 0 | 0 | 0 | 0 | 32 | M | 3 | ROZPOCET | 0 | 0 | 0 | 0 | 0 | 1 | 0 | 16 | 1218108931
120 | M | 34343208 | trubka smršťovací středněstěnná s lepidlem MDT-A 120/40 | m | 1 |  | 0 | CS ÚRS 2021 02 |  | základní |  | 0 | 0.00013 | 0.00013 | 0 | 0 | 32 | M | 3 | ROZPOCET | 0 | 0 | 0 | 0 | 0 | 1 | 0 | 16 | -582767220
121 | M | 24617222 | hmota nátěrová asfaltová krycí (email) na kovy | kg | 10 |  | 0 | CS ÚRS 2021 02 |  | základní |  | 0 | 0.001 | 0.01 | 0 | 0 | 32 | M | 3 | ROZPOCET | 0 | 0 | 0 | 0 | 0 | 1 | 0 | 16 | -208035015
122 | M | 24621560 | hmota nátěrová syntetická vrchní (email) na kovy | kg | 6 |  | 0 | CS ÚRS 2021 02 |  | základní |  | 0 | 0.001 | 0.006 | 0 | 0 | 32 | M | 3 | ROZPOCET | 0 | 0 | 0 | 0 | 0 | 1 | 0 | 16 | -1269105995
| P |  | Poznámka k položce: Spotřeba: 0,08-0,11 kg/m2 | [14 empty] | P | 3
123 | M | 35442110 | štítek plastový - čísla svodů | kus | 12 |  | 0 | CS ÚRS 2021 02 |  | základní |  | 0 | 0 | 0 | 0 | 0 | 32 | M | 3 | ROZPOCET | 0 | 0 | 0 | 0 | 0 | 1 | 0 | 16 | -9466888
124 | M | 01.704 | Podružný materiál - komplet | kus | 1 |  | 0 |  |  | základní |  | 0 | 0 | 0 | 0 | 0 | 32 | M | 3 | ROZPOCET | 0 | 0 | 0 | 0 | 0 | 1 | 0 | 16 | 78718882
| D | 02 | ELEKTROMONTÁŽE |  |  |  | 0 |  |  |  |  | 0 |  | 0 |  | 0 | 2 | D | 1 | ROZPOCET | [6 empty] | 0
125 | K | 741210202 | Montáž rozváděčů skříňových nebo panelových bez zapojení vodičů dělitelných, hmotnosti jednoho pole do 300 kg | kus | 2 |  | 0 | CS ÚRS 2021 02 |  | základní |  | 0 | 0 | 0 | 0 | 0 | 16 | K | 2 | ROZPOCET | 0 | 0 | 0 | 0 | 0 | 1 | 0 | 16 | -1381334389
| Online PSC |  | https://podminky.urs.cz/item/CS_URS_2021_02/741210202 | [14 empty] | Online PSC | 2
126 | K | 741210002 | Montáž rozvodnic oceloplechových nebo plastových bez zapojení vodičů běžných, hmotnosti do 50 kg | kus | 2 |  | 0 | CS ÚRS 2021 02 |  | základní |  | 0 | 0 | 0 | 0 | 0 | 16 | K | 2 | ROZPOCET | 0 | 0 | 0 | 0 | 0 | 1 | 0 | 16 | 308477932
| Online PSC |  | https://podminky.urs.cz/item/CS_URS_2021_02/741210002 | [14 empty] | Online PSC | 2
127 | K | 741210003 | Montáž rozvodnic oceloplechových nebo plastových bez zapojení vodičů běžných, hmotnosti do 100 kg | kus | 1 |  | 0 | CS ÚRS 2021 02 |  | základní |  | 0 | 0 | 0 | 0 | 0 | 16 | K | 2 | ROZPOCET | 0 | 0 | 0 | 0 | 0 | 1 | 0 | 16 | -766540250
| Online PSC |  | https://podminky.urs.cz/item/CS_URS_2021_02/741210003 | [14 empty] | Online PSC | 2
128 | K | 741210001 | Montáž rozvodnic oceloplechových nebo plastových bez zapojení vodičů běžných, hmotnosti do 20 kg | kus | 8 |  | 0 | CS ÚRS 2021 02 |  | základní |  | 0 | 0 | 0 | 0 | 0 | 16 | K | 2 | ROZPOCET | 0 | 0 | 0 | 0 | 0 | 1 | 0 | 16 | -1706661127
| Online PSC |  | https://podminky.urs.cz/item/CS_URS_2021_02/741210001 | [14 empty] | Online PSC | 2
129 | K | 741122015 | Montáž kabelů měděných bez ukončení uložených pod omítku plných kulatých (např. CYKY), počtu a průřezu žil 3x1,5 mm2 | m | 536 |  | 0 | CS ÚRS 2021 02 |  | základní |  | 0 | 0 | 0 | 0 | 0 | 16 | K | 2 | ROZPOCET | 0 | 0 | 0 | 0 | 0 | 1 | 0 | 16 | -446791037
| Online PSC |  | https://podminky.urs.cz/item/CS_URS_2021_02/741122015 | [14 empty] | Online PSC | 2
130 | K | 741122016 | Montáž kabelů měděných bez ukončení uložených pod omítku plných kulatých (např. CYKY), počtu a průřezu žil 3x2,5 až 6 mm2 | m | 838 |  | 0 | CS ÚRS 2021 02 |  | základní |  | 0 | 0 | 0 | 0 | 0 | 16 | K | 2 | ROZPOCET | 0 | 0 | 0 | 0 | 0 | 1 | 0 | 16 | -829828680
| Online PSC |  | https://podminky.urs.cz/item/CS_URS_2021_02/741122016 | [14 empty] | Online PSC | 2
131 | K | 741122021 | Montáž kabelů měděných bez ukončení uložených pod omítku plných kulatých (např. CYKY), počtu a průřezu žil 4x1,5 mm2 | m | 242 |  | 0 | CS ÚRS 2021 02 |  | základní |  | 0 | 0 | 0 | 0 | 0 | 16 | K | 2 | ROZPOCET | 0 | 0 | 0 | 0 | 0 | 1 | 0 | 16 | 1622293747
| Online PSC |  | https://podminky.urs.cz/item/CS_URS_2021_02/741122021 | [14 empty] | Online PSC | 2
132 | K | 741122024 | Montáž kabelů měděných bez ukončení uložených pod omítku plných kulatých (např. CYKY), počtu a průřezu žil 4x10 mm2 | m | 158 |  | 0 | CS ÚRS 2021 02 |  | základní |  | 0 | 0 | 0 | 0 | 0 | 16 | K | 2 | ROZPOCET | 0 | 0 | 0 | 0 | 0 | 1 | 0 | 16 | -2044579589
| Online PSC |  | https://podminky.urs.cz/item/CS_URS_2021_02/741122024 | [14 empty] | Online PSC | 2
133 | K | 741122031 | Montáž kabelů měděných bez ukončení uložených pod omítku plných kulatých (např. CYKY), počtu a průřezu žil 5x1,5 až 2,5 mm2 | m | 286 |  | 0 | CS ÚRS 2021 02 |  | základní |  | 0 | 0 | 0 | 0 | 0 | 16 | K | 2 | ROZPOCET | 0 | 0 | 0 | 0 | 0 | 1 | 0 | 16 | 1523731926
| Online PSC |  | https://podminky.urs.cz/item/CS_URS_2021_02/741122031 | [14 empty] | Online PSC | 2
134 | K | 741122032 | Montáž kabelů měděných bez ukončení uložených pod omítku plných kulatých (např. CYKY), počtu a průřezu žil 5x4 až 6 mm2 | m | 84 |  | 0 | CS ÚRS 2021 02 |  | základní |  | 0 | 0 | 0 | 0 | 0 | 16 | K | 2 | ROZPOCET | 0 | 0 | 0 | 0 | 0 | 1 | 0 | 16 | 567298035
| Online PSC |  | https://podminky.urs.cz/item/CS_URS_2021_02/741122032 | [14 empty] | Online PSC | 2
135 | K | 741122041 | Montáž kabelů měděných bez ukončení uložených pod omítku plných kulatých (např. CYKY), počtu a průřezu žil 7x1,5 až 2,5 mm2 | m | 46 |  | 0 | CS ÚRS 2021 02 |  | základní |  | 0 | 0 | 0 | 0 | 0 | 16 | K | 2 | ROZPOCET | 0 | 0 | 0 | 0 | 0 | 1 | 0 | 16 | 2091891305
| Online PSC |  | https://podminky.urs.cz/item/CS_URS_2021_02/741122041 | [14 empty] | Online PSC | 2
136 | K | 741122211 | Montáž kabelů měděných bez ukončení uložených volně nebo v liště plných kulatých (např. CYKY) počtu a průřezu žil 3x1,5 až 6 mm2 | m | 3192 |  | 0 | CS ÚRS 2021 02 |  | základní |  | 0 | 0 | 0 | 0 | 0 | 16 | K | 2 | ROZPOCET | 0 | 0 | 0 | 0 | 0 | 1 | 0 | 16 | -873454601
| Online PSC |  | https://podminky.urs.cz/item/CS_URS_2021_02/741122211 | [14 empty] | Online PSC | 2
137 | K | 741122213 | Montáž kabelů měděných bez ukončení uložených volně nebo v liště plných kulatých (např. CYKY) počtu a průřezu žil 3x16 mm2 | m | 187 |  | 0 | CS ÚRS 2021 02 |  | základní |  | 0 | 0 | 0 | 0 | 0 | 16 | K | 2 | ROZPOCET | 0 | 0 | 0 | 0 | 0 | 1 | 0 | 16 | -1862978551
| Online PSC |  | https://podminky.urs.cz/item/CS_URS_2021_02/741122213 | [14 empty] | Online PSC | 2
138 | K | 741122219 | Montáž kabelů měděných bez ukončení uložených volně nebo v liště plných kulatých (např. CYKY) počtu a průřezu žil 4x1,5 až 2,5 mm2 | m | 679 |  | 0 | CS ÚRS 2021 02 |  | základní |  | 0 | 0 | 0 | 0 | 0 | 16 | K | 2 | ROZPOCET | 0 | 0 | 0 | 0 | 0 | 1 | 0 | 16 | 557581686
| Online PSC |  | https://podminky.urs.cz/item/CS_URS_2021_02/741122219 | [14 empty] | Online PSC | 2
139 | K | 741122222 | Montáž kabelů měděných bez ukončení uložených volně nebo v liště plných kulatých (např. CYKY) počtu a průřezu žil 4x10 mm2 | m | 161 |  | 0 | CS ÚRS 2021 02 |  | základní |  | 0 | 0 | 0 | 0 | 0 | 16 | K | 2 | ROZPOCET | 0 | 0 | 0 | 0 | 0 | 1 | 0 | 16 | -1734340256
| Online PSC |  | https://podminky.urs.cz/item/CS_URS_2021_02/741122222 | [14 empty] | Online PSC | 2
140 | K | 741122231 | Montáž kabelů měděných bez ukončení uložených volně nebo v liště plných kulatých (např. CYKY) počtu a průřezu žil 5x1,5 až 2,5 mm2 | m | 479 |  | 0 | CS ÚRS 2021 02 |  | základní |  | 0 | 0 | 0 | 0 | 0 | 16 | K | 2 | ROZPOCET | 0 | 0 | 0 | 0 | 0 | 1 | 0 | 16 | 1477055512
| Online PSC |  | https://podminky.urs.cz/item/CS_URS_2021_02/741122231 | [14 empty] | Online PSC | 2
141 | K | 741122232 | Montáž kabelů měděných bez ukončení uložených volně nebo v liště plných kulatých (např. CYKY) počtu a průřezu žil 5x4 až 6 mm2 | m | 125 |  | 0 | CS ÚRS 2021 02 |  | základní |  | 0 | 0 | 0 | 0 | 0 | 16 | K | 2 | ROZPOCET | 0 | 0 | 0 | 0 | 0 | 1 | 0 | 16 | -2095425326
| Online PSC |  | https://podminky.urs.cz/item/CS_URS_2021_02/741122232 | [14 empty] | Online PSC | 2
142 | K | 741122234 | Montáž kabelů měděných bez ukončení uložených volně nebo v liště plných kulatých (např. CYKY) počtu a průřezu žil 5x16 mm2 | m | 327 |  | 0 | CS ÚRS 2021 02 |  | základní |  | 0 | 0 | 0 | 0 | 0 | 16 | K | 2 | ROZPOCET | 0 | 0 | 0 | 0 | 0 | 1 | 0 | 16 | 1706487684
| Online PSC |  | https://podminky.urs.cz/item/CS_URS_2021_02/741122234 | [14 empty] | Online PSC | 2
143 | K | 741122237 | Montáž kabelů měděných bez ukončení uložených volně nebo v liště plných kulatých (např. CYKY) počtu a průřezu žil 7x1,5 až 2,5 mm2 | m | 77 |  | 0 | CS ÚRS 2021 02 |  | základní |  | 0 | 0 | 0 | 0 | 0 | 16 | K | 2 | ROZPOCET | 0 | 0 | 0 | 0 | 0 | 1 | 0 | 16 | 985963409
| Online PSC |  | https://podminky.urs.cz/item/CS_URS_2021_02/741122237 | [14 empty] | Online PSC | 2
144 | K | 741122242 | Montáž kabelů měděných bez ukončení uložených volně nebo v liště plných kulatých (např. CYKY) počtu a průřezu žil 12x2,5 mm2 | m | 162 |  | 0 | CS ÚRS 2021 02 |  | základní |  | 0 | 0 | 0 | 0 | 0 | 16 | K | 2 | ROZPOCET | 0 | 0 | 0 | 0 | 0 | 1 | 0 | 16 | -1575970024
| Online PSC |  | https://podminky.urs.cz/item/CS_URS_2021_02/741122242 | [14 empty] | Online PSC | 2
145 | K | 741120001 | Montáž vodičů izolovaných měděných bez ukončení uložených pod omítku plných a laněných (např. CY), průřezu žíly 0,35 až 6 mm2 | m | 655 |  | 0 | CS ÚRS 2021 02 |  | základní |  | 0 | 0 | 0 | 0 | 0 | 16 | K | 2 | ROZPOCET | 0 | 0 | 0 | 0 | 0 | 1 | 0 | 16 | 120515176
| Online PSC |  | https://podminky.urs.cz/item/CS_URS_2021_02/741120001 | [14 empty] | Online PSC | 2
146 | K | 741120003 | Montáž vodičů izolovaných měděných bez ukončení uložených pod omítku plných a laněných (např. CY), průřezu žíly 10 až 16 mm2 | m | 244 |  | 0 | CS ÚRS 2021 02 |  | základní |  | 0 | 0 | 0 | 0 | 0 | 16 | K | 2 | ROZPOCET | 0 | 0 | 0 | 0 | 0 | 1 | 0 | 16 | 214717391
| Online PSC |  | https://podminky.urs.cz/item/CS_URS_2021_02/741120003 | [14 empty] | Online PSC | 2
147 | K | 741120005 | Montáž vodičů izolovaných měděných bez ukončení uložených pod omítku plných a laněných (např. CY), průřezu žíly 25 až 35 mm2 | m | 38 |  | 0 | CS ÚRS 2021 02 |  | základní |  | 0 | 0 | 0 | 0 | 0 | 16 | K | 2 | ROZPOCET | 0 | 0 | 0 | 0 | 0 | 1 | 0 | 16 | -797131217
| Online PSC |  | https://podminky.urs.cz/item/CS_URS_2021_02/741120005 | [14 empty] | Online PSC | 2
148 | K | 741120201 | Montáž vodičů izolovaných měděných bez ukončení uložených volně plných a laněných s PVC pláštěm, bezhalogenových, ohniodolných (např. CY, CHAH-V) průřezu žíly 1,5 až 16 mm2 | m | 556 |  | 0 | CS ÚRS 2021 02 |  | základní |  | 0 | 0 | 0 | 0 | 0 | 16 | K | 2 | ROZPOCET | 0 | 0 | 0 | 0 | 0 | 1 | 0 | 16 | -1385614492
| Online PSC |  | https://podminky.urs.cz/item/CS_URS_2021_02/741120201 | [14 empty] | Online PSC | 2
149 | K | 741120541 | Montáž šňůr měděných bez ukončení uložených volně těžkých (např. CGTG) průřezu do 2,5 mm2, počtu žil do 7 | m | 60 |  | 0 | CS ÚRS 2021 02 |  | základní |  | 0 | 0 | 0 | 0 | 0 | 16 | K | 2 | ROZPOCET | 0 | 0 | 0 | 0 | 0 | 1 | 0 | 16 | -432455468
| Online PSC |  | https://podminky.urs.cz/item/CS_URS_2021_02/741120541 | [14 empty] | Online PSC | 2
150 | K | 741120542 | Montáž šňůr měděných bez ukončení uložených volně těžkých (např. CGTG) průřezu do 2,5 mm2, počtu žil do 16 | m | 30 |  | 0 | CS ÚRS 2021 02 |  | základní |  | 0 | 0 | 0 | 0 | 0 | 16 | K | 2 | ROZPOCET | 0 | 0 | 0 | 0 | 0 | 1 | 0 | 16 | -1842876300
| Online PSC |  | https://podminky.urs.cz/item/CS_URS_2021_02/741120542 | [14 empty] | Online PSC | 2
151 | K | 741120551 | Montáž šňůr měděných bez ukončení uložených volně těžkých (např. CGTG) průřezu přes 2,5 mm2, průřezu žil do 6 mm2 | m | 12 |  | 0 | CS ÚRS 2021 02 |  | základní |  | 0 | 0 | 0 | 0 | 0 | 16 | K | 2 | ROZPOCET | 0 | 0 | 0 | 0 | 0 | 1 | 0 | 16 | -81746100
| Online PSC |  | https://podminky.urs.cz/item/CS_URS_2021_02/741120551 | [14 empty] | Online PSC | 2
152 | K | 741120554 | Montáž šňůr měděných bez ukončení uložených volně těžkých (např. CGTG) průřezu přes 2,5 mm2, průřezu žil do 50 mm2 | m | 30 |  | 0 | CS ÚRS 2021 02 |  | základní |  | 0 | 0 | 0 | 0 | 0 | 16 | K | 2 | ROZPOCET | 0 | 0 | 0 | 0 | 0 | 1 | 0 | 16 | 1076452771
| Online PSC |  | https://podminky.urs.cz/item/CS_URS_2021_02/741120554 | [14 empty] | Online PSC | 2
153 | K | 741120203 | Montáž vodičů izolovaných měděných bez ukončení uložených volně plných a laněných s PVC pláštěm, bezhalogenových, ohniodolných (např. CY, CHAH-V) průřezu žíly 25 až 35 mm2 | m | 86 |  | 0 | CS ÚRS 2021 02 |  | základní |  | 0 | 0 | 0 | 0 | 0 | 16 | K | 2 | ROZPOCET | 0 | 0 | 0 | 0 | 0 | 1 | 0 | 16 | -1279424412
| Online PSC |  | https://podminky.urs.cz/item/CS_URS_2021_02/741120203 | [14 empty] | Online PSC | 2
154 | K | 741128001 | Ostatní práce při montáži vodičů a kabelů úpravy vodičů a kabelů odjutování a očištění | m | 32 |  | 0 | CS ÚRS 2021 02 |  | základní |  | 0 | 0 | 0 | 0 | 0 | 16 | K | 2 | ROZPOCET | 0 | 0 | 0 | 0 | 0 | 1 | 0 | 16 | -792955905
| Online PSC |  | https://podminky.urs.cz/item/CS_URS_2021_02/741128001 | [14 empty] | Online PSC | 2
155 | K | 741128003 | Ostatní práce při montáži vodičů a kabelů úpravy vodičů a kabelů svazkování žil | kus | 2350 |  | 0 | CS ÚRS 2021 02 |  | základní |  | 0 | 0 | 0 | 0 | 0 | 16 | K | 2 | ROZPOCET | 0 | 0 | 0 | 0 | 0 | 1 | 0 | 16 | 995658910
| Online PSC |  | https://podminky.urs.cz/item/CS_URS_2021_02/741128003 | [14 empty] | Online PSC | 2
156 | K | 210100251 | Ukončení kabelů smršťovací záklopkou nebo páskou se zapojením bez letování počtu a průřezu žil do 4 x 10 mm2 | kus | 24 |  | 0 |  |  | základní |  | 0 | 0 | 0 | 0 | 0 | 16 | K | 2 | ROZPOCET | 0 | 0 | 0 | 0 | 0 | 1 | 0 | 16 | -1714950652
157 | K | 210100258 | Ukončení kabelů smršťovací záklopkou nebo páskou se zapojením bez letování počtu a průřezu žil do 5 x 1,5 až 4 mm2 | kus | 10 |  | 0 |  |  | základní |  | 0 | 0 | 0 | 0 | 0 | 16 | K | 2 | ROZPOCET | 0 | 0 | 0 | 0 | 0 | 1 | 0 | 16 | 1583567894
158 | K | 210100013 | Ukončení vodičů izolovaných s označením a zapojením v rozváděči nebo na přístroji průřezu žíly do 4 mm2 | kus | 540 |  | 0 |  |  | základní |  | 0 | 0 | 0 | 0 | 0 | 16 | K | 2 | ROZPOCET | 0 | 0 | 0 | 0 | 0 | 1 | 0 | 16 | -616454383
159 | K | 210100002 | Ukončení vodičů izolovaných s označením a zapojením v rozváděči nebo na přístroji průřezu žíly do 6 mm2 | kus | 264 |  | 0 |  |  | základní |  | 0 | 0 | 0 | 0 | 0 | 16 | K | 2 | ROZPOCET | 0 | 0 | 0 | 0 | 0 | 1 | 0 | 16 | 802397643
160 | K | 210100014 | Ukončení vodičů izolovaných s označením a zapojením v rozváděči nebo na přístroji průřezu žíly do 10 mm2 | kus | 156 |  | 0 |  |  | základní |  | 0 | 0 | 0 | 0 | 0 | 16 | K | 2 | ROZPOCET | 0 | 0 | 0 | 0 | 0 | 1 | 0 | 16 | 95749791
161 | K | 210100004 | Ukončení vodičů izolovaných s označením a zapojením v rozváděči nebo na přístroji průřezu žíly do 25 mm2 | kus | 68 |  | 0 |  |  | základní |  | 0 | 0 | 0 | 0 | 0 | 16 | K | 2 | ROZPOCET | 0 | 0 | 0 | 0 | 0 | 1 | 0 | 16 | 638159915
162 | K | 210100005 | Ukončení vodičů izolovaných s označením a zapojením v rozváděči nebo na přístroji průřezu žíly do 35 mm2 | kus | 88 |  | 0 |  |  | základní |  | 0 | 0 | 0 | 0 | 0 | 16 | K | 2 | ROZPOCET | 0 | 0 | 0 | 0 | 0 | 1 | 0 | 16 | 370825003
163 | K | 741372101 | Montáž svítidel s integrovaným zdrojem LED se zapojením vodičů interiérových vestavných stropních bodových | kus | 25 |  | 0 | CS ÚRS 2021 02 |  | základní |  | 0 | 0 | 0 | 0 | 0 | 16 | K | 2 | ROZPOCET | 0 | 0 | 0 | 0 | 0 | 1 | 0 | 16 | -58740719
| Online PSC |  | https://podminky.urs.cz/item/CS_URS_2021_02/741372101 | [14 empty] | Online PSC | 2
164 | K | 741372112 | Montáž svítidel s integrovaným zdrojem LED se zapojením vodičů interiérových vestavných stropních panelových hranatých nebo kruhových, plochy přes 0,09 do 0,36 m2 | kus | 63 |  | 0 | CS ÚRS 2021 02 |  | základní |  | 0 | 0 | 0 | 0 | 0 | 16 | K | 2 | ROZPOCET | 0 | 0 | 0 | 0 | 0 | 1 | 0 | 16 | 1789754190
| Online PSC |  | https://podminky.urs.cz/item/CS_URS_2021_02/741372112 | [14 empty] | Online PSC | 2
165 | K | 741372062 | Montáž svítidel s integrovaným zdrojem LED se zapojením vodičů interiérových přisazených stropních hranatých nebo kruhových, plochy přes 0,09 do 0,36 m2 | kus | 130 |  | 0 | CS ÚRS 2021 02 |  | základní |  | 0 | 0 | 0 | 0 | 0 | 16 | K | 2 | ROZPOCET | 0 | 0 | 0 | 0 | 0 | 1 | 0 | 16 | 1815430250
| Online PSC |  | https://podminky.urs.cz/item/CS_URS_2021_02/741372062 | [14 empty] | Online PSC | 2
166 | K | 741372061 | Montáž svítidel s integrovaným zdrojem LED se zapojením vodičů interiérových přisazených stropních hranatých nebo kruhových, plochy do 0,09 m2 | kus | 39 |  | 0 | CS ÚRS 2021 02 |  | základní |  | 0 | 0 | 0 | 0 | 0 | 16 | K | 2 | ROZPOCET | 0 | 0 | 0 | 0 | 0 | 1 | 0 | 16 | 1128909114
| Online PSC |  | https://podminky.urs.cz/item/CS_URS_2021_02/741372061 | [14 empty] | Online PSC | 2
167 | K | 741372111 | Montáž svítidel s integrovaným zdrojem LED se zapojením vodičů interiérových vestavných stropních panelových hranatých nebo kruhových, plochy do 0,09 m2 | kus | 19 |  | 0 | CS ÚRS 2021 02 |  | základní |  | 0 | 0 | 0 | 0 | 0 | 16 | K | 2 | ROZPOCET | 0 | 0 | 0 | 0 | 0 | 1 | 0 | 16 | 748188916
| Online PSC |  | https://podminky.urs.cz/item/CS_URS_2021_02/741372111 | [14 empty] | Online PSC | 2
168 | K | 741372153 | Montáž svítidel s integrovaným zdrojem LED se zapojením vodičů průmyslových přisazených nástěnných | kus | 7 |  | 0 | CS ÚRS 2021 02 |  | základní |  | 0 | 0 | 0 | 0 | 0 | 16 | K | 2 | ROZPOCET | 0 | 0 | 0 | 0 | 0 | 1 | 0 | 16 | -1424240282
| Online PSC |  | https://podminky.urs.cz/item/CS_URS_2021_02/741372153 | [14 empty] | Online PSC | 2
169 | M | 02.001 | Montáž LED svítidla na stožár, nebo výložník | kus | 5 |  | 0 |  |  | základní |  | 0 | 0 | 0 | 0 | 0 | 32 | M | 2 | ROZPOCET | 0 | 0 | 0 | 0 | 0 | 1 | 0 | 16 | 1486120732
170 | K | 741310201 | Montáž spínačů jedno nebo dvoupólových polozapuštěných nebo zapuštěných se zapojením vodičů šroubové připojení, pro prostředí normální vypínačů, řazení 1-jednopólových | kus | 19 |  | 0 | CS ÚRS 2021 02 |  | základní |  | 0 | 0 | 0 | 0 | 0 | 16 | K | 2 | ROZPOCET | 0 | 0 | 0 | 0 | 0 | 1 | 0 | 16 | 79553129
| Online PSC |  | https://podminky.urs.cz/item/CS_URS_2021_02/741310201 | [14 empty] | Online PSC | 2
171 | K | 741310214 | Montáž spínačů jedno nebo dvoupólových polozapuštěných nebo zapuštěných se zapojením vodičů šroubové připojení, pro prostředí normální ovladačů, řazení 1/0So-tlačítkových zapínacích s orientační doutnavkou | kus | 21 |  | 0 | CS ÚRS 2021 02 |  | základní |  | 0 | 0 | 0 | 0 | 0 | 16 | K | 2 | ROZPOCET | 0 | 0 | 0 | 0 | 0 | 1 | 0 | 16 | -946391480
| Online PSC |  | https://podminky.urs.cz/item/CS_URS_2021_02/741310214 | [14 empty] | Online PSC | 2
172 | K | 741310231 | Montáž spínačů jedno nebo dvoupólových polozapuštěných nebo zapuštěných se zapojením vodičů šroubové připojení, pro prostředí normální přepínačů, řazení 5-sériových | kus | 1 |  | 0 | CS ÚRS 2021 02 |  | základní |  | 0 | 0 | 0 | 0 | 0 | 16 | K | 2 | ROZPOCET | 0 | 0 | 0 | 0 | 0 | 1 | 0 | 16 | 398922930
| Online PSC |  | https://podminky.urs.cz/item/CS_URS_2021_02/741310231 | [14 empty] | Online PSC | 2
173 | K | 741310233 | Montáž spínačů jedno nebo dvoupólových polozapuštěných nebo zapuštěných se zapojením vodičů šroubové připojení, pro prostředí normální přepínačů, řazení 6-střídavých | kus | 20 |  | 0 | CS ÚRS 2021 02 |  | základní |  | 0 | 0 | 0 | 0 | 0 | 16 | K | 2 | ROZPOCET | 0 | 0 | 0 | 0 | 0 | 1 | 0 | 16 | -1466723476
| Online PSC |  | https://podminky.urs.cz/item/CS_URS_2021_02/741310233 | [14 empty] | Online PSC | 2
174 | K | 741310239 | Montáž spínačů jedno nebo dvoupólových polozapuštěných nebo zapuštěných se zapojením vodičů šroubové připojení, pro prostředí normální přepínačů, řazení 7-křížových | kus | 7 |  | 0 | CS ÚRS 2021 02 |  | základní |  | 0 | 0 | 0 | 0 | 0 | 16 | K | 2 | ROZPOCET | 0 | 0 | 0 | 0 | 0 | 1 | 0 | 16 | -1088438203
| Online PSC |  | https://podminky.urs.cz/item/CS_URS_2021_02/741310239 | [14 empty] | Online PSC | 2
175 | K | 741310031 | Montáž spínačů jedno nebo dvoupólových nástěnných se zapojením vodičů, pro prostředí venkovní nebo mokré vypínačů, řazení 1-jednopólových | kus | 19 |  | 0 | CS ÚRS 2021 02 |  | základní |  | 0 | 0 | 0 | 0 | 0 | 16 | K | 2 | ROZPOCET | 0 | 0 | 0 | 0 | 0 | 1 | 0 | 16 | 938162525
| Online PSC |  | https://podminky.urs.cz/item/CS_URS_2021_02/741310031 | [14 empty] | Online PSC | 2
176 | K | 741310041 | Montáž spínačů jedno nebo dvoupólových nástěnných se zapojením vodičů, pro prostředí venkovní nebo mokré přepínačů, řazení 5-sériových | kus | 1 |  | 0 | CS ÚRS 2021 02 |  | základní |  | 0 | 0 | 0 | 0 | 0 | 16 | K | 2 | ROZPOCET | 0 | 0 | 0 | 0 | 0 | 1 | 0 | 16 | -670468309
| Online PSC |  | https://podminky.urs.cz/item/CS_URS_2021_02/741310041 | [14 empty] | Online PSC | 2
177 | K | 741310042 | Montáž spínačů jedno nebo dvoupólových nástěnných se zapojením vodičů, pro prostředí venkovní nebo mokré přepínačů, řazení 6-střídavých | kus | 8 |  | 0 | CS ÚRS 2021 02 |  | základní |  | 0 | 0 | 0 | 0 | 0 | 16 | K | 2 | ROZPOCET | 0 | 0 | 0 | 0 | 0 | 1 | 0 | 16 | 1468804783
| Online PSC |  | https://podminky.urs.cz/item/CS_URS_2021_02/741310042 | [14 empty] | Online PSC | 2
178 | K | 741310043 | Montáž spínačů jedno nebo dvoupólových nástěnných se zapojením vodičů, pro prostředí venkovní nebo mokré přepínačů, řazení 7-křížových | kus | 2 |  | 0 | CS ÚRS 2021 02 |  | základní |  | 0 | 0 | 0 | 0 | 0 | 16 | K | 2 | ROZPOCET | 0 | 0 | 0 | 0 | 0 | 1 | 0 | 16 | 95178353
| Online PSC |  | https://podminky.urs.cz/item/CS_URS_2021_02/741310043 | [14 empty] | Online PSC | 2
179 | K | 742210151 | Montáž hlásiče tlačítkového se sklíčkem | kus | 1 |  | 0 | CS ÚRS 2021 02 |  | základní |  | 0 | 0 | 0 | 0 | 0 | 16 | K | 2 | ROZPOCET | 0 | 0 | 0 | 0 | 0 | 1 | 0 | 16 | 1221724720
| Online PSC |  | https://podminky.urs.cz/item/CS_URS_2021_02/742210151 | [14 empty] | Online PSC | 2
180 | K | 741310412 | Montáž spínačů tří nebo čtyřpólových nástěnných se zapojením vodičů, pro prostředí venkovní nebo mokré do 25 A | kus | 2 |  | 0 | CS ÚRS 2021 02 |  | základní |  | 0 | 0 | 0 | 0 | 0 | 16 | K | 2 | ROZPOCET | 0 | 0 | 0 | 0 | 0 | 1 | 0 | 16 | 1422669281
| Online PSC |  | https://podminky.urs.cz/item/CS_URS_2021_02/741310412 | [14 empty] | Online PSC | 2
181 | K | 741313041 | Montáž zásuvek domovních se zapojením vodičů šroubové připojení polozapuštěných nebo zapuštěných 10/16 A, provedení 2P + PE | kus | 68 |  | 0 | CS ÚRS 2021 02 |  | základní |  | 0 | 0 | 0 | 0 | 0 | 16 | K | 2 | ROZPOCET | 0 | 0 | 0 | 0 | 0 | 1 | 0 | 16 | 461310744
| Online PSC |  | https://podminky.urs.cz/item/CS_URS_2021_02/741313041 | [14 empty] | Online PSC | 2
182 | K | 741313006 | Montáž zásuvek domovních se zapojením vodičů bezšroubové připojení polozapuštěných nebo zapuštěných 10/16 A, provedení 2x (2P + PE) s ochrannými clonkami a přepěťovou ochranou | kus | 2 |  | 0 | CS ÚRS 2021 02 |  | základní |  | 0 | 0 | 0 | 0 | 0 | 16 | K | 2 | ROZPOCET | 0 | 0 | 0 | 0 | 0 | 1 | 0 | 16 | -5433047
| Online PSC |  | https://podminky.urs.cz/item/CS_URS_2021_02/741313006 | [14 empty] | Online PSC | 2
183 | K | 741313231 | Montáž zásuvek průmyslových se zapojením vodičů nástěnných, provedení IP 44 2P+PE 16 A | kus | 32 |  | 0 | CS ÚRS 2021 02 |  | základní |  | 0 | 0 | 0 | 0 | 0 | 16 | K | 2 | ROZPOCET | 0 | 0 | 0 | 0 | 0 | 1 | 0 | 16 | -343499031
| Online PSC |  | https://podminky.urs.cz/item/CS_URS_2021_02/741313231 | [14 empty] | Online PSC | 2
184 | K | 741313201 | Montáž zásuvek průmyslových se zapojením vodičů nástěnných, provedení IP 67 2P+PE 16 A | kus | 1 |  | 0 | CS ÚRS 2021 02 |  | základní |  | 0 | 0 | 0 | 0 | 0 | 16 | K | 2 | ROZPOCET | 0 | 0 | 0 | 0 | 0 | 1 | 0 | 16 | 1000285551
| Online PSC |  | https://podminky.urs.cz/item/CS_URS_2021_02/741313201 | [14 empty] | Online PSC | 2
185 | K | 741331075 | Montáž měřicích přístrojů bez zapojení vodičů termostatu | kus | 1 |  | 0 | CS ÚRS 2021 02 |  | základní |  | 0 | 0 | 0 | 0 | 0 | 16 | K | 2 | ROZPOCET | 0 | 0 | 0 | 0 | 0 | 1 | 0 | 16 | -1866741278
| Online PSC |  | https://podminky.urs.cz/item/CS_URS_2021_02/741331075 | [14 empty] | Online PSC | 2
186 | M | 02.002 | Montáž zdroje pro napájení zařízení ZTI | kus | 3 |  | 0 |  |  | základní |  | 0 | 0 | 0 | 0 | 0 | 32 | M | 2 | ROZPOCET | 0 | 0 | 0 | 0 | 0 | 1 | 0 | 16 | 441544543
187 | K | 741910414 | Montáž žlabů bez stojiny a výložníků kovových s podpěrkami a příslušenstvím bez víka, šířky do 250 mm | m | 162 |  | 0 | CS ÚRS 2021 02 |  | základní |  | 0 | 0 | 0 | 0 | 0 | 16 | K | 2 | ROZPOCET | 0 | 0 | 0 | 0 | 0 | 1 | 0 | 16 | -597277047
| Online PSC |  | https://podminky.urs.cz/item/CS_URS_2021_02/741910414 | [14 empty] | Online PSC | 2
188 | K | 741910421 | Montáž žlabů bez stojiny a výložníků kovových s podpěrkami a příslušenstvím uzavření víkem | m | 162 |  | 0 | CS ÚRS 2021 02 |  | základní |  | 0 | 0 | 0 | 0 | 0 | 16 | K | 2 | ROZPOCET | 0 | 0 | 0 | 0 | 0 | 1 | 0 | 16 | -465231541
| Online PSC |  | https://podminky.urs.cz/item/CS_URS_2021_02/741910421 | [14 empty] | Online PSC | 2
189 | K | 741910101 | Montáž výložníků bez kabelových lávek a osazení úchytných prvků typových, šířky do 400 mm nástěnných svařovaných se stojinou a 1 ramenem | kus | 210 |  | 0 | CS ÚRS 2021 02 |  | základní |  | 0 | 0 | 0 | 0 | 0 | 16 | K | 2 | ROZPOCET | 0 | 0 | 0 | 0 | 0 | 1 | 0 | 16 | 1694238287
| Online PSC |  | https://podminky.urs.cz/item/CS_URS_2021_02/741910101 | [14 empty] | Online PSC | 2
190 | K | 741110042 | Montáž trubek elektroinstalačních s nasunutím nebo našroubováním do krabic plastových ohebných, uložených pevně, vnější Ø přes 23 do 35 mm | m | 174 |  | 0 | CS ÚRS 2021 02 |  | základní |  | 0 | 0 | 0 | 0 | 0 | 16 | K | 2 | ROZPOCET | 0 | 0 | 0 | 0 | 0 | 1 | 0 | 16 | 138563991
| Online PSC |  | https://podminky.urs.cz/item/CS_URS_2021_02/741110042 | [14 empty] | Online PSC | 2
191 | K | 741110052 | Montáž trubek elektroinstalačních s nasunutím nebo našroubováním do krabic plastových ohebných, uložených volně, vnější Ø přes 23 do 35 mm | m | 318 |  | 0 | CS ÚRS 2021 02 |  | základní |  | 0 | 0 | 0 | 0 | 0 | 16 | K | 2 | ROZPOCET | 0 | 0 | 0 | 0 | 0 | 1 | 0 | 16 | -1779094758
| Online PSC |  | https://podminky.urs.cz/item/CS_URS_2021_02/741110052 | [14 empty] | Online PSC | 2
192 | K | 741110062 | Montáž trubek elektroinstalačních s nasunutím nebo našroubováním do krabic plastových ohebných, uložených pod omítku, vnější Ø přes 23 do 35 mm | m | 92 |  | 0 | CS ÚRS 2021 02 |  | základní |  | 0 | 0 | 0 | 0 | 0 | 16 | K | 2 | ROZPOCET | 0 | 0 | 0 | 0 | 0 | 1 | 0 | 16 | -558013916
| Online PSC |  | https://podminky.urs.cz/item/CS_URS_2021_02/741110062 | [14 empty] | Online PSC | 2
193 | K | 741110043 | Montáž trubek elektroinstalačních s nasunutím nebo našroubováním do krabic plastových ohebných, uložených pevně, vnější Ø přes 35 mm | m | 14 |  | 0 | CS ÚRS 2021 02 |  | základní |  | 0 | 0 | 0 | 0 | 0 | 16 | K | 2 | ROZPOCET | 0 | 0 | 0 | 0 | 0 | 1 | 0 | 16 | 1204300017
| Online PSC |  | https://podminky.urs.cz/item/CS_URS_2021_02/741110043 | [14 empty] | Online PSC | 2
194 | K | 741110053 | Montáž trubek elektroinstalačních s nasunutím nebo našroubováním do krabic plastových ohebných, uložených volně, vnější Ø přes 35 mm | m | 98 |  | 0 | CS ÚRS 2021 02 |  | základní |  | 0 | 0 | 0 | 0 | 0 | 16 | K | 2 | ROZPOCET | 0 | 0 | 0 | 0 | 0 | 1 | 0 | 16 | -2110382508
| Online PSC |  | https://podminky.urs.cz/item/CS_URS_2021_02/741110053 | [14 empty] | Online PSC | 2
195 | K | 741110002 | Montáž trubek elektroinstalačních s nasunutím nebo našroubováním do krabic plastových tuhých, uložených pevně, vnější Ø přes 23 do 35 mm | m | 488 |  | 0 | CS ÚRS 2021 02 |  | základní |  | 0 | 0 | 0 | 0 | 0 | 16 | K | 2 | ROZPOCET | 0 | 0 | 0 | 0 | 0 | 1 | 0 | 16 | 2114629022
| Online PSC |  | https://podminky.urs.cz/item/CS_URS_2021_02/741110002 | [14 empty] | Online PSC | 2
196 | K | 741112001 | Montáž krabic elektroinstalačních bez napojení na trubky a lišty, demontáže a montáže víčka a přístroje protahovacích nebo odbočných zapuštěných plastových kruhových | kus | 176 |  | 0 | CS ÚRS 2021 02 |  | základní |  | 0 | 0 | 0 | 0 | 0 | 16 | K | 2 | ROZPOCET | 0 | 0 | 0 | 0 | 0 | 1 | 0 | 16 | -1637566949
| Online PSC |  | https://podminky.urs.cz/item/CS_URS_2021_02/741112001 | [14 empty] | Online PSC | 2
197 | K | 741112111 | Montáž krabic elektroinstalačních bez napojení na trubky a lišty, demontáže a montáže víčka a přístroje rozvodek se zapojením vodičů na svorkovnici nástěnných plastových čtyřhranných pro vodiče Ø do 4 mm2 | kus | 60 |  | 0 | CS ÚRS 2021 02 |  | základní |  | 0 | 0 | 0 | 0 | 0 | 16 | K | 2 | ROZPOCET | 0 | 0 | 0 | 0 | 0 | 1 | 0 | 16 | -1940445870
| Online PSC |  | https://podminky.urs.cz/item/CS_URS_2021_02/741112111 | [14 empty] | Online PSC | 2
198 | K | 741112113 | Montáž krabic elektroinstalačních bez napojení na trubky a lišty, demontáže a montáže víčka a přístroje rozvodek se zapojením vodičů na svorkovnici nástěnných plastových čtyřhranných pro vodiče Ø 10 mm2 | kus | 25 |  | 0 | CS ÚRS 2021 02 |  | základní |  | 0 | 0 | 0 | 0 | 0 | 16 | K | 2 | ROZPOCET | 0 | 0 | 0 | 0 | 0 | 1 | 0 | 16 | -783014342
| Online PSC |  | https://podminky.urs.cz/item/CS_URS_2021_02/741112113 | [14 empty] | Online PSC | 2
199 | K | 741110513 | Montáž lišt a kanálků elektroinstalačních se spojkami, ohyby a rohy a s nasunutím do krabic vkládacích s víčkem, šířky do přes 120 do 180 mm | m | 7 |  | 0 | CS ÚRS 2021 02 |  | základní |  | 0 | 0 | 0 | 0 | 0 | 16 | K | 2 | ROZPOCET | 0 | 0 | 0 | 0 | 0 | 1 | 0 | 16 | -1683926642
| Online PSC |  | https://podminky.urs.cz/item/CS_URS_2021_02/741110513 | [14 empty] | Online PSC | 2
200 | K | 210204011 | Montáž stožárů osvětlení, bez zemních prací ocelových samostatně stojících, délky do 12 m | kus | 5 |  | 0 |  |  | základní |  | 0 | 0 | 0 | 0 | 0 | 16 | K | 2 | ROZPOCET | 0 | 0 | 0 | 0 | 0 | 1 | 0 | 16 | 1109521943
201 | K | 210204201 | Montáž elektrovýzbroje stožárů osvětlení 1 okruh | kus | 5 |  | 0 |  |  | základní |  | 0 | 0 | 0 | 0 | 0 | 16 | K | 2 | ROZPOCET | 0 | 0 | 0 | 0 | 0 | 1 | 0 | 16 | -647829518
202 | M | 02.003 | Montáž Dieselgenerátoru, včetně strojní montáže, elektromontáže, výfukového systému, vzduchotechniky a chladícího systému, revize, zkoušky, předávky - komplet | kus | 1 |  | 0 |  |  | základní |  | 0 | 0 | 0 | 0 | 0 | 32 | M | 2 | ROZPOCET | 0 | 0 | 0 | 0 | 0 | 1 | 0 | 16 | 738220673
203 | K | 741410003 | Montáž uzemňovacího vedení s upevněním, propojením a připojením pomocí svorek na povrchu drátu nebo lana Ø do 10 mm | m | 405 |  | 0 | CS ÚRS 2021 02 |  | základní |  | 0 | 0 | 0 | 0 | 0 | 16 | K | 2 | ROZPOCET | 0 | 0 | 0 | 0 | 0 | 1 | 0 | 16 | 2084794470
| Online PSC |  | https://podminky.urs.cz/item/CS_URS_2021_02/741410003 | [14 empty] | Online PSC | 2
204 | K | 741410021 | Montáž uzemňovacího vedení s upevněním, propojením a připojením pomocí svorek v zemi s izolací spojů pásku průřezu do 120 mm2 v městské zástavbě | m | 392 |  | 0 | CS ÚRS 2021 02 |  | základní |  | 0 | 0 | 0 | 0 | 0 | 16 | K | 2 | ROZPOCET | 0 | 0 | 0 | 0 | 0 | 1 | 0 | 16 | 145462599
| Online PSC |  | https://podminky.urs.cz/item/CS_URS_2021_02/741410021 | [14 empty] | Online PSC | 2
205 | K | 741410041 | Montáž uzemňovacího vedení s upevněním, propojením a připojením pomocí svorek v zemi s izolací spojů drátu nebo lana Ø do 10 mm v městské zástavbě | m | 66 |  | 0 | CS ÚRS 2021 02 |  | základní |  | 0 | 0 | 0 | 0 | 0 | 16 | K | 2 | ROZPOCET | 0 | 0 | 0 | 0 | 0 | 1 | 0 | 16 | 177432259
| Online PSC |  | https://podminky.urs.cz/item/CS_URS_2021_02/741410041 | [14 empty] | Online PSC | 2
206 | K | 741430005 | Montáž jímacích tyčí délky do 3 m, na stojan | kus | 11 |  | 0 | CS ÚRS 2021 02 |  | základní |  | 0 | 0 | 0 | 0 | 0 | 16 | K | 2 | ROZPOCET | 0 | 0 | 0 | 0 | 0 | 1 | 0 | 16 | 605603575
| Online PSC |  | https://podminky.urs.cz/item/CS_URS_2021_02/741430005 | [14 empty] | Online PSC | 2
207 | K | 741430004 | Montáž jímacích tyčí délky do 3 m, na střešní hřeben | kus | 3 |  | 0 | CS ÚRS 2021 02 |  | základní |  | 0 | 0 | 0 | 0 | 0 | 16 | K | 2 | ROZPOCET | 0 | 0 | 0 | 0 | 0 | 1 | 0 | 16 | -396258666
| Online PSC |  | https://podminky.urs.cz/item/CS_URS_2021_02/741430004 | [14 empty] | Online PSC | 2
208 | K | 741430011 | Montáž jímacích tyčí délky přes 3 m, na střešní hřeben | kus | 1 |  | 0 | CS ÚRS 2021 02 |  | základní |  | 0 | 0 | 0 | 0 | 0 | 16 | K | 2 | ROZPOCET | 0 | 0 | 0 | 0 | 0 | 1 | 0 | 16 | 6000349
| Online PSC |  | https://podminky.urs.cz/item/CS_URS_2021_02/741430011 | [14 empty] | Online PSC | 2
209 | K | 741420051 | Montáž hromosvodného vedení ochranných prvků úhelníků nebo trubek s držáky do zdiva | kus | 12 |  | 0 | CS ÚRS 2021 02 |  | základní |  | 0 | 0 | 0 | 0 | 0 | 16 | K | 2 | ROZPOCET | 0 | 0 | 0 | 0 | 0 | 1 | 0 | 16 | -1546378252
| Online PSC |  | https://podminky.urs.cz/item/CS_URS_2021_02/741420051 | [14 empty] | Online PSC | 2
210 | K | 741420021 | Montáž hromosvodného vedení svorek se 2 šrouby | kus | 54 |  | 0 | CS ÚRS 2021 02 |  | základní |  | 0 | 0 | 0 | 0 | 0 | 16 | K | 2 | ROZPOCET | 0 | 0 | 0 | 0 | 0 | 1 | 0 | 16 | -527521485
| Online PSC |  | https://podminky.urs.cz/item/CS_URS_2021_02/741420021 | [14 empty] | Online PSC | 2
211 | K | 741420022 | Montáž hromosvodného vedení svorek se 3 a více šrouby | kus | 89 |  | 0 | CS ÚRS 2021 02 |  | základní |  | 0 | 0 | 0 | 0 | 0 | 16 | K | 2 | ROZPOCET | 0 | 0 | 0 | 0 | 0 | 1 | 0 | 16 | -714260776
| Online PSC |  | https://podminky.urs.cz/item/CS_URS_2021_02/741420022 | [14 empty] | Online PSC | 2
212 | K | 741420023 | Montáž hromosvodného vedení svorek na okapové žlaby | kus | 12 |  | 0 | CS ÚRS 2021 02 |  | základní |  | 0 | 0 | 0 | 0 | 0 | 16 | K | 2 | ROZPOCET | 0 | 0 | 0 | 0 | 0 | 1 | 0 | 16 | 888290711
| Online PSC |  | https://podminky.urs.cz/item/CS_URS_2021_02/741420023 | [14 empty] | Online PSC | 2
213 | K | 741420024 | Montáž hromosvodného vedení svorek na konstrukce | kus | 10 |  | 0 | CS ÚRS 2021 02 |  | základní |  | 0 | 0 | 0 | 0 | 0 | 16 | K | 2 | ROZPOCET | 0 | 0 | 0 | 0 | 0 | 1 | 0 | 16 | -1089611714
| Online PSC |  | https://podminky.urs.cz/item/CS_URS_2021_02/741420024 | [14 empty] | Online PSC | 2
214 | M | 02.004 | Montáž cohranné svorkovnice HOP a EKV, včetně krytu | kus | 4 |  | 0 |  |  | základní |  | 0 | 0 | 0 | 0 | 0 | 32 | M | 2 | ROZPOCET | 0 | 0 | 0 | 0 | 0 | 1 | 0 | 16 | -732423037
215 | K | 210220401 | Montáž hromosvodného vedení ochranných prvků a doplňků štítků k označení svodů | kus | 12 |  | 0 |  |  | základní |  | 0 | 0 | 0 | 0 | 0 | 16 | K | 2 | ROZPOCET | 0 | 0 | 0 | 0 | 0 | 1 | 0 | 16 | 608536136
268 | K | 01.305M | Montáž dvoukomorového semaforu LED (zelená/červená) včetně propojení na ovládání vrat | kus | 12 |  | 0 |  |  | základní |  | 0 | 0 | 0 | 0 | 0 | 16 | K | 2 | ROZPOCET | 0 | 0 | 0 | 0 | 0 | 1 | 0 | 16 | -542946721
| D | 03 | ZEMNÍ PRÁCE |  |  |  | 0 |  |  |  |  | 0 |  | 0.09891 |  | 0 | 2 | D | 1 | ROZPOCET | [6 empty] | 0
216 | K | 460010025 | Vytyčení trasy inženýrských sítí v zastavěném prostoru | km | 2.5 |  | 0 |  |  | základní |  | 0 | 0.0099 | 0.02475 | 0 | 0 | 16 | K | 2 | ROZPOCET | 0 | 0 | 0 | 0 | 0 | 1 | 0 | 16 | -2095633417
217 | M | 03.001 | Geodetické zaměření | m | 288 |  | 0 |  |  | základní |  | 0 | 0 | 0 | 0 | 0 | 32 | M | 2 | ROZPOCET | 0 | 0 | 0 | 0 | 0 | 1 | 0 | 16 | -1416000207
218 | K | 460030011 | Přípravné terénní práce sejmutí drnu včetně nařezání a uložení na hromady na vzdálenost do 50 m nebo naložení na dopravní prostředek jakékoliv tloušťky | m2 | 86 |  | 0 |  |  | základní |  | 0 | 0 | 0 | 0 | 0 | 16 | K | 2 | ROZPOCET | 0 | 0 | 0 | 0 | 0 | 1 | 0 | 16 | 1889156093
219 | K | 460131114 | Hloubení nezapažených jam ručně včetně urovnání dna s přemístěním výkopku do vzdálenosti 3 m od okraje jámy nebo s naložením na dopravní prostředek v hornině třídy těžitelnosti II skupiny 4 | m3 | 2.85 |  | 0 |  |  | základní |  | 0 | 0 | 0 | 0 | 0 | 16 | K | 2 | ROZPOCET | 0 | 0 | 0 | 0 | 0 | 1 | 0 | 16 | -1402595299
220 | K | 460391124 | Zásyp jam ručně s uložením výkopku ve vrstvách a úpravou povrchu s přemístění sypaniny ze vzdálenosti do 10 m se zhutněním z horniny třídy těžitelnosti II skupiny 4 | m3 | 0.4 |  | 0 |  |  | základní |  | 0 | 0 | 0 | 0 | 0 | 16 | K | 2 | ROZPOCET | 0 | 0 | 0 | 0 | 0 | 1 | 0 | 16 | 1006707226
221 | K | 460161173 | Hloubení zapažených i nezapažených kabelových rýh ručně včetně urovnání dna s přemístěním výkopku do vzdálenosti 3 m od okraje jámy nebo s naložením na dopravní prostředek šířky 35 cm hloubky 80 cm v hornině třídy těžitelnosti II skupiny 4 | m | 104 |  | 0 |  |  | základní |  | 0 | 0 | 0 | 0 | 0 | 16 | K | 2 | ROZPOCET | 0 | 0 | 0 | 0 | 0 | 1 | 0 | 16 | 1799498188
222 | K | 460161313 | Hloubení zapažených i nezapažených kabelových rýh ručně včetně urovnání dna s přemístěním výkopku do vzdálenosti 3 m od okraje jámy nebo s naložením na dopravní prostředek šířky 50 cm hloubky 120 cm v hornině třídy těžitelnosti II skupiny 4 | m | 74 |  | 0 |  |  | základní |  | 0 | 0 | 0 | 0 | 0 | 16 | K | 2 | ROZPOCET | 0 | 0 | 0 | 0 | 0 | 1 | 0 | 16 | 1902376133
223 | K | 460661512 | Kabelové lože z písku včetně podsypu, zhutnění a urovnání povrchu pro kabely nn zakryté plastovou fólií, šířky přes 25 do 50 cm | m | 178 |  | 0 |  |  | základní |  | 0 | 0 | 0 | 0 | 0 | 16 | K | 2 | ROZPOCET | 0 | 0 | 0 | 0 | 0 | 1 | 0 | 16 | 1085264912
224 | K | 460242121 | Provizorní zajištění inženýrských sítí ve výkopech potrubí při souběhu s kabelem | m | 12 |  | 0 |  |  | základní |  | 0 | 0.00127 | 0.01524 | 0 | 0 | 16 | K | 2 | ROZPOCET | 0 | 0 | 0 | 0 | 0 | 1 | 0 | 16 | -141663815
225 | K | 460242111 | Provizorní zajištění inženýrských sítí ve výkopech potrubí při křížení s kabelem | kus | 4 |  | 0 |  |  | základní |  | 0 | 0.0038 | 0.0152 | 0 | 0 | 16 | K | 2 | ROZPOCET | 0 | 0 | 0 | 0 | 0 | 1 | 0 | 16 | -575851849
226 | K | 460242211 | Provizorní zajištění inženýrských sítí ve výkopech kabelů při křížení | kus | 4 |  | 0 |  |  | základní |  | 0 | 0.0076 | 0.0304 | 0 | 0 | 16 | K | 2 | ROZPOCET | 0 | 0 | 0 | 0 | 0 | 1 | 0 | 16 | 776381081
227 | K | 460242221 | Provizorní zajištění inženýrských sítí ve výkopech kabelů při souběhu | m | 6 |  | 0 |  |  | základní |  | 0 | 0.0019 | 0.0114 | 0 | 0 | 16 | K | 2 | ROZPOCET | 0 | 0 | 0 | 0 | 0 | 1 | 0 | 16 | -948024174
228 | K | 460431183 | Zásyp kabelových rýh ručně s přemístění sypaniny ze vzdálenosti do 10 m, s uložením výkopku ve vrstvách včetně zhutnění a úpravy povrchu šířky 35 cm hloubky 80 cm z horniny třídy těžitelnosti II skupiny 4 | m | 104 |  | 0 |  |  | základní |  | 0 | 0 | 0 | 0 | 0 | 16 | K | 2 | ROZPOCET | 0 | 0 | 0 | 0 | 0 | 1 | 0 | 16 | -1216973671
229 | K | 460431333 | Zásyp kabelových rýh ručně s přemístění sypaniny ze vzdálenosti do 10 m, s uložením výkopku ve vrstvách včetně zhutnění a úpravy povrchu šířky 50 cm hloubky 120 cm z horniny třídy těžitelnosti II skupiny 4 | m | 74 |  | 0 |  |  | základní |  | 0 | 0 | 0 | 0 | 0 | 16 | K | 2 | ROZPOCET | 0 | 0 | 0 | 0 | 0 | 1 | 0 | 16 | -1735649214
230 | K | 03.002 | Hutnění zeminy tloušťky vrstvy do 20 cm | m3 | 76 |  | 0 |  |  | základní |  | 0 | 0 | 0 | 0 | 0 | 16 | K | 2 | ROZPOCET | 0 | 0 | 0 | 0 | 0 | 1 | 0 | 16 | 402566724
231 | K | 460581131 | Úprava terénu uvedení nezpevněného terénu do původního stavu v místě dočasného uložení výkopku s vyhrabáním, srovnáním a částečným dosetím trávy | m2 | 96 |  | 0 |  |  | základní |  | 0 | 2e-05 | 0.00192 | 0 | 0 | 16 | K | 2 | ROZPOCET | 0 | 0 | 0 | 0 | 0 | 1 | 0 | 16 | -1535447530
232 | M | 03.003 | Zapěnění trubek - chrániček do D 110 mm | kus | 14 |  | 0 |  |  | základní |  | 0 | 0 | 0 | 0 | 0 | 32 | M | 2 | ROZPOCET | 0 | 0 | 0 | 0 | 0 | 1 | 0 | 16 | -809228040
233 | M | 03.004 | Pouzdrový základ 800x1600 mm mimo osu kabelové trasy - komplet | kus | 5 |  | 0 |  |  | základní |  | 0 | 0 | 0 | 0 | 0 | 32 | M | 2 | ROZPOCET | 0 | 0 | 0 | 0 | 0 | 1 | 0 | 16 | 406572787
234 | K | 460371123 | Naložení výkopku strojně z hornin třídy těžitelnosti II skupiny 4 až 5 | m3 | 46 |  | 0 |  |  | základní |  | 0 | 0 | 0 | 0 | 0 | 16 | K | 2 | ROZPOCET | 0 | 0 | 0 | 0 | 0 | 1 | 0 | 16 | 1716436854
235 | K | 460341113 | Vodorovné přemístění (odvoz) horniny dopravními prostředky včetně složení, bez naložení a rozprostření jakékoliv třídy, na vzdálenost přes 500 do 1000 m | m3 | 46 |  | 0 |  |  | základní |  | 0 | 0 | 0 | 0 | 0 | 16 | K | 2 | ROZPOCET | 0 | 0 | 0 | 0 | 0 | 1 | 0 | 16 | 1112852310
236 | K | 460341121 | Vodorovné přemístění (odvoz) horniny dopravními prostředky včetně složení, bez naložení a rozprostření jakékoliv třídy, na vzdálenost Příplatek k ceně -1113 za každých dalších i započatých 1000 m | m3 | 460 |  | 0 |  |  | základní |  | 0 | 0 | 0 | 0 | 0 | 16 | K | 2 | ROZPOCET | 0 | 0 | 0 | 0 | 0 | 1 | 0 | 16 | -890685588
237 | M | 03.007 | Dodávka písku, písek betonářský tříděný 0/4, včetně dopravy | m3 | 42 |  | 0 |  |  | základní |  | 0 | 0 | 0 | 0 | 0 | 32 | M | 2 | ROZPOCET | 0 | 0 | 0 | 0 | 0 | 1 | 0 | 16 | -1211982257
238 | K | 460361111 | Poplatek (skládkovné) za uložení zeminy na skládce zatříděné do Katalogu odpadů pod kódem 17 05 04 | t | 70 |  | 0 |  |  | základní |  | 0 | 0 | 0 | 0 | 0 | 16 | K | 2 | ROZPOCET | 0 | 0 | 0 | 0 | 0 | 1 | 0 | 16 | 2100766391
| D | 04 | OSTATNÍ |  |  |  | 0 |  |  |  |  | 0 |  | 0.043 |  | 7.636 | 2 | D | 1 | ROZPOCET | [6 empty] | 0
239 | M | 04.001 | Zjištění skutečného stavu stávající přípojky NN, včetně prověření dimenze přípojky NN a dohledání skutečných stavů související s přípojkou - komplet | kus | 1 |  | 0 |  |  | základní |  | 0 | 0 | 0 | 0 | 0 | 32 | M | 2 | ROZPOCET | 0 | 0 | 0 | 0 | 0 | 1 | 0 | 16 | -2078456524
240 | M | 04.002 | Projektová dokumentace provedení stavby, včetně vydání dokumentace v tištěné i elektronické verzi - komplet | kus | 1 |  | 0 |  |  | základní |  | 0 | 0 | 0 | 0 | 0 | 32 | M | 2 | ROZPOCET | 0 | 0 | 0 | 0 | 0 | 1 | 0 | 16 | 2041336312
241 | K | 210280003 | Zkoušky a prohlídky elektrických rozvodů a zařízení celková prohlídka, zkoušení, měření a vyhotovení revizní zprávy pro objem montážních prací přes 500 do 1000 tisíc Kč | kus | 1 |  | 0 |  |  | základní |  | 0 | 0 | 0 | 0 | 0 | 16 | K | 2 | ROZPOCET | 0 | 0 | 0 | 0 | 0 | 1 | 0 | 16 | -567227060
242 | M | 04.003 | Závěrečná měření a nastavení prvků | kus | 1 |  | 0 |  |  | základní |  | 0 | 0 | 0 | 0 | 0 | 32 | M | 2 | ROZPOCET | 0 | 0 | 0 | 0 | 0 | 1 | 0 | 16 | 1040091177
243 | M | 04.004 | Měření intenzity osvětlení v dotčených místnostech , vypracování protokolu | kus | 1 |  | 0 |  |  | základní |  | 0 | 0 | 0 | 0 | 0 | 32 | M | 2 | ROZPOCET | 0 | 0 | 0 | 0 | 0 | 1 | 0 | 16 | -294190999
244 | K | 04.005 | Výchozí revize elektro, včetně vypracování revizní zprávy - komplet | kus | 1 |  | 0 |  |  | základní |  | 0 | 0 | 0 | 0 | 0 | 16 | K | 2 | ROZPOCET | 0 | 0 | 0 | 0 | 0 | 1 | 0 | 16 | 1081822172
245 | M | 04.006 | Vypracování návodu na údržbu a plánu údržby | hod | 1 |  | 0 |  |  | základní |  | 0 | 0 | 0 | 0 | 0 | 32 | M | 2 | ROZPOCET | 0 | 0 | 0 | 0 | 0 | 1 | 0 | 16 | 1384517406
246 | M | 04.007 | Koordinace realizační firmy se zástupci investora, nebo se zástupci majitelů/správců ostatních sítí v zájmovém území - komplet | kus | 1 |  | 0 |  |  | základní |  | 0 | 0 | 0 | 0 | 0 | 32 | M | 2 | ROZPOCET | 0 | 0 | 0 | 0 | 0 | 1 | 0 | 16 | -2015289889
247 | M | 04.008 | Vybavení rozvoden - Laminovaná schémata, provozní řády, návody údržby, obecné podmínky ochranny při práci, příkazové a zákazové tabulky, štítky, bezpečnostní značky, izolační koberce, dielektrické rukavice, ochranné a bezpečnostní pomůcky - komplet | kus | 1 |  | 0 |  |  | základní |  | 0 | 0 | 0 | 0 | 0 | 32 | M | 2 | ROZPOCET | 0 | 0 | 0 | 0 | 0 | 1 | 0 | 16 | -1866255441
248 | M | 04.009 | Požární ucpávky - komplet | kus | 1 |  | 0 |  |  | základní |  | 0 | 0 | 0 | 0 | 0 | 32 | M | 2 | ROZPOCET | 0 | 0 | 0 | 0 | 0 | 1 | 0 | 16 | -733491265
249 | M | 04.010 | Dokumentace se zakreslením a popsáním požárních ucpávek, vydání dokumentace v tištěné i elektronické verzi - komplet | kus | 1 |  | 0 |  |  | základní |  | 0 | 0 | 0 | 0 | 0 | 32 | M | 2 | ROZPOCET | 0 | 0 | 0 | 0 | 0 | 1 | 0 | 16 | -1183386202
250 | M | 04.011 | Projektová dokumemtace skutečných stavů, vydání dokumentace v tištěné i elektronické verzi - komplet | kus | 1 |  | 0 |  |  | základní |  | 0 | 0 | 0 | 0 | 0 | 32 | M | 2 | ROZPOCET | 0 | 0 | 0 | 0 | 0 | 1 | 0 | 16 | -809544825
251 | M | 04.012 | Termovize rozvaděčů, přípojnicových rozvodů a páteřních kabelových tras - komplet | kus | 1 |  | 0 |  |  | základní |  | 0 | 0 | 0 | 0 | 0 | 32 | M | 2 | ROZPOCET | 0 | 0 | 0 | 0 | 0 | 1 | 0 | 16 | 2071213532
252 | M | 04.013 | Recyklační poplatek - komplet | kus | 1 |  | 0 |  |  | základní |  | 0 | 0 | 0 | 0 | 0 | 32 | M | 2 | ROZPOCET | 0 | 0 | 0 | 0 | 0 | 1 | 0 | 16 | -562304076
253 | M | 04.014 | Poplatek za likvidaci a odvoz odpadu - komplet | kus | 1 |  | 0 |  |  | základní |  | 0 | 0 | 0 | 0 | 0 | 32 | M | 2 | ROZPOCET | 0 | 0 | 0 | 0 | 0 | 1 | 0 | 16 | -2082487858
254 | M | 04.015 | Zednické přípomoce při elektromontážích | hod | 56 |  | 0 |  |  | základní |  | 0 | 0 | 0 | 0 | 0 | 32 | M | 2 | ROZPOCET | 0 | 0 | 0 | 0 | 0 | 1 | 0 | 16 | -1334577086
255 | K | 973032616 | Vysekání kapes ve zdivu z dutých cihel nebo tvárnic pro špalíky a krabice, velikosti do 100x100x50 mm | kus | 196 |  | 0 | CS ÚRS 2021 02 |  | základní |  | 0 | 0 | 0 | 0.001 | 0.196 | 16 | K | 2 | ROZPOCET | 0 | 0 | 0 | 0 | 0 | 1 | 0 | 16 | 1830585497
| Online PSC |  | https://podminky.urs.cz/item/CS_URS_2021_02/973032616 | [14 empty] | Online PSC | 2
256 | K | 977332121 | Frézování drážek pro vodiče ve stěnách z cihel včetně omítky, rozměru do 30x30 mm | m | 1980 |  | 0 | CS ÚRS 2021 02 |  | základní |  | 0 | 1e-05 | 0.0198 | 0.002 | 3.96 | 16 | K | 2 | ROZPOCET | 0 | 0 | 0 | 0 | 0 | 1 | 0 | 16 | 708409384
| Online PSC |  | https://podminky.urs.cz/item/CS_URS_2021_02/977332121 | [14 empty] | Online PSC | 2
257 | K | 977332122 | Frézování drážek pro vodiče ve stěnách z cihel včetně omítky, rozměru do 50x50 mm | m | 1160 |  | 0 | CS ÚRS 2021 02 |  | základní |  | 0 | 2e-05 | 0.0232 | 0.003 | 3.48 | 16 | K | 2 | ROZPOCET | 0 | 0 | 0 | 0 | 0 | 1 | 0 | 16 | -1811809710
| Online PSC |  | https://podminky.urs.cz/item/CS_URS_2021_02/977332122 | [14 empty] | Online PSC | 2
258 | M | 04.016 | Dočasné dopravní značení, včetně bezpečnostních zábran - komplet | kus | 1 |  | 0 |  |  | základní |  | 0 | 0 | 0 | 0 | 0 | 32 | M | 2 | ROZPOCET | 0 | 0 | 0 | 0 | 0 | 1 | 0 | 16 | -503621411
259 | M | 04.018 | Doprava, přesun - komplet | kus | 1 |  | 0 |  |  | základní |  | 0 | 0 | 0 | 0 | 0 | 32 | M | 2 | ROZPOCET | 0 | 0 | 0 | 0 | 0 | 1 | 0 | 16 | 361628514
260 | M | 04.019 | Autoplošina | hod | 8 |  | 0 |  |  | základní |  | 0 | 0 | 0 | 0 | 0 | 32 | M | 2 | ROZPOCET | 0 | 0 | 0 | 0 | 0 | 1 | 0 | 16 | -1116485736
261 | M | 04.020 | Autojeřáb | hod | 6 |  | 0 |  |  | základní |  | 0 | 0 | 0 | 0 | 0 | 32 | M | 2 | ROZPOCET | 0 | 0 | 0 | 0 | 0 | 1 | 0 | 16 | 889518353
262 | M | 04.021 | Nepředvídatelné práce - nekvalifikovaný dělník | hod | 50 |  | 0 |  |  | základní |  | 0 | 0 | 0 | 0 | 0 | 32 | M | 2 | ROZPOCET | 0 | 0 | 0 | 0 | 0 | 1 | 0 | 16 | -2096442511
263 | M | 04.022 | Nepředvídatelné práce - kvalifikovaný dělník | hod | 30 |  | 0 |  |  | základní |  | 0 | 0 | 0 | 0 | 0 | 32 | M | 2 | ROZPOCET | 0 | 0 | 0 | 0 | 0 | 1 | 0 | 16 | 1147572428
264 | M | 04.023 | Drobný montážní materiál (stahovací svazkovací pásky, sádra, hmoždinky, šrouby, hřebíky, izolační pásky, tmely …) - komplet | kus | 1 |  | 0 |  |  | základní |  | 0 | 0 | 0 | 0 | 0 | 32 | M | 2 | ROZPOCET | 0 | 0 | 0 | 0 | 0 | 1 | 0 | 16 | -873630415
265 | M | 04.024 | Jiné materiály, montáž, demontáž, atd., neuvedené výše, ale které je nutné zahrnout do celkového rozsahu prací podle výkresů a praxe dodavatele. | kus | 1 |  | 0 |  |  | základní |  | 0 | 0 | 0 | 0 | 0 | 32 | M | 2 | ROZPOCET | 0 | 0 | 0 | 0 | 0 | 1 | 0 | 16 | -315754104
| D | VRN | Vedlejší rozpočtové náklady |  |  |  | 0 |  |  |  |  | 0 |  | 0 |  | 0 | 5 | D | 1 | ROZPOCET | [6 empty] | 0
266 | M | 100.001 | PPV 5% | kus | 1 |  | 0 |  |  | základní |  | 0 | 0 | 0 | 0 | 0 | 32 | M | 2 | ROZPOCET | 0 | 0 | 0 | 0 | 0 | 1 | 0 | 16 | -1912655999

## SO 09 a - Strukturovaná k...
{046f660a-5062-443f-b980-f360bf7cd5cb}
2
| KRYCÍ LIST SOUPISU PRACÍ | [7 empty] | v --- níže se nacházejí doplnkové a pomocné údaje k sestavám --- v | [8 empty] | False
Stavba:
PS Sušice - rekonstrukce
Objekt:
SO 09 - Elektroinstalace-slaboproud
Soupis:
SO 09 a - Strukturovaná kabeláž - SK
| KSO: |  |  |  |  | CC-CZ:
| Místo: |  | Sušice |  |  | Datum: | 24. 8. 2022
| Zadavatel: |  |  |  |  | IČ: | 70883378
|  | Hasičský záchranný sbor Plzeňského kraje |  |  |  | DIČ: | CZ70883378
| Uchazeč: |  |  |  |  | IČ: | Vyplň údaj
|  | Vyplň údaj |  |  |  | DIČ: | Vyplň údaj
| Projektant: |  |  |  |  | IČ: | 24261670
|  | REMIUMA s.r.o. |  |  |  | DIČ: | CZ24261670
| Zpracovatel: |  |  |  |  | IČ: | 24261670
|  | REMIUMA s.r.o. a Lubomír Vařejka |  |  |  | DIČ: | CZ24261670
Poznámka:
| Cena bez DPH | [5 empty] | 0
|  |  | Základ daně |  |  | Sazba daně | Výše daně
| DPH | základní | 0 |  |  | 21% | 0
|  | snížená | 0 |  |  | 15% | 0
|  | zákl. přenesená | 0 |  |  | 21% | 0
|  | sníž. přenesená | 0 |  |  | 15% | 0
|  | nulová | 0 |  |  | 0% | 0
| Cena s DPH |  |  | v | CZK |  | 0
REKAPITULACE ČLENĚNÍ SOUPISU PRACÍ
Stavba:
PS Sušice - rekonstrukce
Objekt:
SO 09 - Elektroinstalace-slaboproud
Soupis:
SO 09 a - Strukturovaná kabeláž - SK
Místo: |  |  | Sušice |  |  | Datum: | 24. 8. 2022
Zadavatel: |  |  | Hasičský záchranný sbor Plzeňského kraje |  |  | Projektant: | REMIUMA s.r.o.
Uchazeč: |  |  | Vyplň údaj |  |  | Zpracovatel: | REMIUMA s.r.o. a Lubomír Vařejka
Kód dílu - Popis | [6 empty] | Cena celkem [CZK]
Náklady stavby celkem | [6 empty] | 0 | [11 empty] | -1
| MONTÁŽNÍ MATERIÁL - MONTÁŽNÍ MATERIÁL | [5 empty] | 0
| KABELÁŽ - KABELÁŽ | [5 empty] | 0
| MONTÁŽE - MONTÁŽE | [5 empty] | 0
| OSTATNÍ - OSTATNÍ | [5 empty] | 0
SOUPIS PRACÍ
Stavba:
PS Sušice - rekonstrukce
Objekt:
SO 09 - Elektroinstalace-slaboproud
Soupis:
SO 09 a - Strukturovaná kabeláž - SK
Místo: |  |  | Sušice |  |  | Datum: | 24. 8. 2022
Zadavatel: |  |  | Hasičský záchranný sbor Plzeňského kraje |  |  | Projektant: | REMIUMA s.r.o.
Uchazeč: |  |  | Vyplň údaj |  |  | Zpracovatel: | REMIUMA s.r.o. a Lubomír Vařejka
PČ | Typ | Kód | Popis | MJ | Množství | J.cena [CZK] | Cena celkem [CZK] | Cenová soustava |  | DPH | J. Nh [h] | Nh celkem [h] | J. hmotnost [t] | Hmotnost celkem [t] | J. suť [t] | Suť Celkem [t]
Náklady soupisu celkem | [6 empty] | 0 |  |  |  |  | 0 |  | 0 |  | 0 |  | D | -1 | [7 empty] | 0
| D | MONTÁŽNÍ MATERIÁL | MONTÁŽNÍ MATERIÁL |  |  |  | 0 |  |  |  |  | 0 |  | 0 |  | 0 | 1 | D | 0 | ROZPOCET | [6 empty] | 0
1 | K | P2_00001_01 | Datový rozvaděč vč. Patch panelů, ventilátoru, napájecího panelu,… - komplet | ks | 1 |  | 0 | * |  | základní |  | 0 | 0 | 0 | 0 | 0 | 4 | K | 1 | ROZPOCET | 0 | 0 | 0 | 0 | 0 | 1 | 0 | 4 | -2000071046
| P |  | Poznámka k položce: Specifikace dána Projektovou dokumentací D.1.4.8 | [14 empty] | P | 1
2 | K | P2_00002_01 | Datová zásuvka - komplet | ks | 20 |  | 0 | * |  | základní |  | 0 | 0 | 0 | 0 | 0 | 4 | K | 1 | ROZPOCET | 0 | 0 | 0 | 0 | 0 | 1 | 0 | 4 | 106745544
| P |  | Poznámka k položce: Specifikace dána Projektovou dokumentací D.1.4.8 | [14 empty] | P | 1
3 | K | P2_00003_01 | Datová zásuvka do parapetního žlabu | ks | 4 |  | 0 | * |  | základní |  | 0 | 0 | 0 | 0 | 0 | 4 | K | 1 | ROZPOCET | 0 | 0 | 0 | 0 | 0 | 1 | 0 | 4 | 948469223
| P |  | Poznámka k položce: Specifikace dána Projektovou dokumentací D.1.4.8 | [14 empty] | P | 1
4 | K | P2_00004_01 | Kabelová chránička D25 | m | 250 |  | 0 | * |  | základní |  | 0 | 0 | 0 | 0 | 0 | 4 | K | 1 | ROZPOCET | 0 | 0 | 0 | 0 | 0 | 1 | 0 | 4 | 1531942661
| P |  | Poznámka k položce: Specifikace dána Projektovou dokumentací D.1.4.8 | [14 empty] | P | 1
5 | K | P2_00005_01 | Ostatní montážní materiál | soubor | 1 |  | 0 | * |  | základní |  | 0 | 0 | 0 | 0 | 0 | 4 | K | 1 | ROZPOCET | 0 | 0 | 0 | 0 | 0 | 1 | 0 | 4 | 1542816465
| P |  | Poznámka k položce: Specifikace dána Projektovou dokumentací D.1.4.8 | [14 empty] | P | 1
| D | KABELÁŽ | KABELÁŽ |  |  |  | 0 |  |  |  |  | 0 |  | 0 |  | 0 | 1 | D | 0 | ROZPOCET | [6 empty] | 0
6 | K | P2_00006_01 | Kabel UTP Cat.6 | m | 2400 |  | 0 | * |  | základní |  | 0 | 0 | 0 | 0 | 0 | 4 | K | 1 | ROZPOCET | 0 | 0 | 0 | 0 | 0 | 1 | 0 | 4 | -1704787929
| P |  | Poznámka k položce: Specifikace dána Projektovou dokumentací D.1.4.8 | [14 empty] | P | 1
| D | MONTÁŽE | MONTÁŽE |  |  |  | 0 |  |  |  |  | 0 |  | 0 |  | 0 | 1 | D | 0 | ROZPOCET | [6 empty] | 0
7 | K | P2_00007_01 | Montáž - komplet | soubor | 1 |  | 0 | * |  | základní |  | 0 | 0 | 0 | 0 | 0 | 4 | K | 1 | ROZPOCET | 0 | 0 | 0 | 0 | 0 | 1 | 0 | 4 | -1698181504
| P |  | Poznámka k položce: Specifikace dána Projektovou dokumentací D.1.4.8 | [14 empty] | P | 1
| D | OSTATNÍ | OSTATNÍ |  |  |  | 0 |  |  |  |  | 0 |  | 0 |  | 0 | 1 | D | 0 | ROZPOCET | [6 empty] | 0
8 | K | P2_00008_01 | Protipožární ucpávky, drážkování a průrazy, oživení systému, dopravné, ekologická likvidace odpadů, - koordinace, revize, projektové dokumentace,… | soubor | 1 |  | 0 | * |  | základní |  | 0 | 0 | 0 | 0 | 0 | 4 | K | 1 | ROZPOCET | 0 | 0 | 0 | 0 | 0 | 1 | 0 | 4 | -613740003
| P |  | Poznámka k položce: Specifikace dána Projektovou dokumentací D.1.4.8 | [14 empty] | P | 1

## SO 09 b - Elektrický zabe...
{e9ca6d1b-fec9-4a63-9f9f-ab53e42dd9a4}
2
| KRYCÍ LIST SOUPISU PRACÍ | [7 empty] | v --- níže se nacházejí doplnkové a pomocné údaje k sestavám --- v | [8 empty] | False
Stavba:
PS Sušice - rekonstrukce
Objekt:
SO 09 - Elektroinstalace-slaboproud
Soupis:
SO 09 b - Elektrický zabezpečovací systém EZS
| KSO: |  |  |  |  | CC-CZ:
| Místo: |  | Sušice |  |  | Datum: | 24. 8. 2022
| Zadavatel: |  |  |  |  | IČ: | 70883378
|  | Hasičský záchranný sbor Plzeňského kraje |  |  |  | DIČ: | CZ70883378
| Uchazeč: |  |  |  |  | IČ: | Vyplň údaj
|  | Vyplň údaj |  |  |  | DIČ: | Vyplň údaj
| Projektant: |  |  |  |  | IČ: | 24261670
|  | REMIUMA s.r.o. |  |  |  | DIČ: | CZ24261670
| Zpracovatel: |  |  |  |  | IČ: | 24261670
|  | REMIUMA s.r.o. a Lubomír Vařejka |  |  |  | DIČ: | CZ24261670
Poznámka:
| Cena bez DPH | [5 empty] | 0
|  |  | Základ daně |  |  | Sazba daně | Výše daně
| DPH | základní | 0 |  |  | 21% | 0
|  | snížená | 0 |  |  | 15% | 0
|  | zákl. přenesená | 0 |  |  | 21% | 0
|  | sníž. přenesená | 0 |  |  | 15% | 0
|  | nulová | 0 |  |  | 0% | 0
| Cena s DPH |  |  | v | CZK |  | 0
REKAPITULACE ČLENĚNÍ SOUPISU PRACÍ
Stavba:
PS Sušice - rekonstrukce
Objekt:
SO 09 - Elektroinstalace-slaboproud
Soupis:
SO 09 b - Elektrický zabezpečovací systém EZS
Místo: |  |  | Sušice |  |  | Datum: | 24. 8. 2022
Zadavatel: |  |  | Hasičský záchranný sbor Plzeňského kraje |  |  | Projektant: | REMIUMA s.r.o.
Uchazeč: |  |  | Vyplň údaj |  |  | Zpracovatel: | REMIUMA s.r.o. a Lubomír Vařejka
Kód dílu - Popis | [6 empty] | Cena celkem [CZK]
Náklady stavby celkem | [6 empty] | 0 | [11 empty] | -1
| MONTÁŽNÍ MATERIÁL - MONTÁŽNÍ MATERIÁL | [5 empty] | 0
| KABELÁŽ - KABELÁŽ | [5 empty] | 0
| MONTÁŽE - MONTÁŽE | [5 empty] | 0
| OSTATNÍ - OSTATNÍ | [5 empty] | 0
SOUPIS PRACÍ
Stavba:
PS Sušice - rekonstrukce
Objekt:
SO 09 - Elektroinstalace-slaboproud
Soupis:
SO 09 b - Elektrický zabezpečovací systém EZS
Místo: |  |  | Sušice |  |  | Datum: | 24. 8. 2022
Zadavatel: |  |  | Hasičský záchranný sbor Plzeňského kraje |  |  | Projektant: | REMIUMA s.r.o.
Uchazeč: |  |  | Vyplň údaj |  |  | Zpracovatel: | REMIUMA s.r.o. a Lubomír Vařejka
PČ | Typ | Kód | Popis | MJ | Množství | J.cena [CZK] | Cena celkem [CZK] | Cenová soustava |  | DPH | J. Nh [h] | Nh celkem [h] | J. hmotnost [t] | Hmotnost celkem [t] | J. suť [t] | Suť Celkem [t]
Náklady soupisu celkem | [6 empty] | 0 |  |  |  |  | 0 |  | 0 |  | 0 |  | D | -1 | [7 empty] | 0
| D | MONTÁŽNÍ MATERIÁL | MONTÁŽNÍ MATERIÁL |  |  |  | 0 |  |  |  |  | 0 |  | 0 |  | 0 | 1 | D | 0 | ROZPOCET | [6 empty] | 0
1 | K | P3_00001 | EZS ústředna včetně GSM modulu, akumulátoru,.. - komplet | ks | 1 |  | 0 | * |  | základní |  | 0 | 0 | 0 | 0 | 0 | 4 | K | 1 | ROZPOCET | 0 | 0 | 0 | 0 | 0 | 1 | 0 | 4 | 53546440
| P |  | Poznámka k položce: Specifikace dána Projektovou dokumentací D.1.4.8 | [14 empty] | P | 1
2 | K | P3_00002 | Expandér/koncentrátor | ks | 6 |  | 0 | * |  | základní |  | 0 | 0 | 0 | 0 | 0 | 4 | K | 1 | ROZPOCET | 0 | 0 | 0 | 0 | 0 | 1 | 0 | 4 | -1570263936
| P |  | Poznámka k položce: Specifikace dána Projektovou dokumentací D.1.4.8 | [14 empty] | P | 1
3 | K | P3_00003 | Klávesnice LCD | ks | 2 |  | 0 | * |  | základní |  | 0 | 0 | 0 | 0 | 0 | 4 | K | 1 | ROZPOCET | 0 | 0 | 0 | 0 | 0 | 1 | 0 | 4 | -893424086
| P |  | Poznámka k položce: Specifikace dána Projektovou dokumentací D.1.4.8 | [14 empty] | P | 1
4 | K | P3_00004 | Pohybové čidlo nástěnné | ks | 24 |  | 0 | * |  | základní |  | 0 | 0 | 0 | 0 | 0 | 4 | K | 1 | ROZPOCET | 0 | 0 | 0 | 0 | 0 | 1 | 0 | 4 | 1997936597
| P |  | Poznámka k položce: Specifikace dána Projektovou dokumentací D.1.4.8 | [14 empty] | P | 1
5 | K | P3_00005 | Mag. Kontakt otevření | ks | 37 |  | 0 | * |  | základní |  | 0 | 0 | 0 | 0 | 0 | 4 | K | 1 | ROZPOCET | 0 | 0 | 0 | 0 | 0 | 1 | 0 | 4 | 1109670138
| P |  | Poznámka k položce: Specifikace dána Projektovou dokumentací D.1.4.8 | [14 empty] | P | 1
6 | K | P3_00006 | Akustická poplachová siréna vnitřní | ks | 7 |  | 0 | * |  | základní |  | 0 | 0 | 0 | 0 | 0 | 4 | K | 1 | ROZPOCET | 0 | 0 | 0 | 0 | 0 | 1 | 0 | 4 | -75451818
| P |  | Poznámka k položce: Specifikace dána Projektovou dokumentací D.1.4.8 | [14 empty] | P | 1
7 | K | P3_00007 | Akustická poplachová siréna venkovní | ks | 1 |  | 0 | * |  | základní |  | 0 | 0 | 0 | 0 | 0 | 4 | K | 1 | ROZPOCET | 0 | 0 | 0 | 0 | 0 | 1 | 0 | 4 | 760209995
| P |  | Poznámka k položce: Specifikace dána Projektovou dokumentací D.1.4.8 | [14 empty] | P | 1
8 | K | P3_00008 | Optickokouřový hlásič do systému EZS | ks | 4 |  | 0 | * |  | základní |  | 0 | 0 | 0 | 0 | 0 | 4 | K | 1 | ROZPOCET | 0 | 0 | 0 | 0 | 0 | 1 | 0 | 4 | 790027501
| P |  | Poznámka k položce: Specifikace dána Projektovou dokumentací D.1.4.8 | [14 empty] | P | 1
9 | K | P3_00009 | Tlačítkový hlásič do systému EZS | ks | 1 |  | 0 | * |  | základní |  | 0 | 0 | 0 | 0 | 0 | 4 | K | 1 | ROZPOCET | 0 | 0 | 0 | 0 | 0 | 1 | 0 | 4 | 124172758
| P |  | Poznámka k položce: Specifikace dána Projektovou dokumentací D.1.4.8 | [14 empty] | P | 1
10 | K | P3_00010 | Kabelová chránička D25 | m | 400 |  | 0 | * |  | základní |  | 0 | 0 | 0 | 0 | 0 | 4 | K | 1 | ROZPOCET | 0 | 0 | 0 | 0 | 0 | 1 | 0 | 4 | 2091124736
| P |  | Poznámka k položce: Specifikace dána Projektovou dokumentací D.1.4.8 | [14 empty] | P | 1
11 | K | P3_00011 | Ostatní montážní materiál | soubor | 1 |  | 0 | * |  | základní |  | 0 | 0 | 0 | 0 | 0 | 4 | K | 1 | ROZPOCET | 0 | 0 | 0 | 0 | 0 | 1 | 0 | 4 | -1191303252
| P |  | Poznámka k položce: Specifikace dána Projektovou dokumentací D.1.4.8 | [14 empty] | P | 1
| D | KABELÁŽ | KABELÁŽ |  |  |  | 0 |  |  |  |  | 0 |  | 0 |  | 0 | 1 | D | 0 | ROZPOCET | [6 empty] | 0
12 | K | P3_00012 | Komunikační kabel UTP Cat.5e | m | 138 |  | 0 | * |  | základní |  | 0 | 0 | 0 | 0 | 0 | 4 | K | 1 | ROZPOCET | 0 | 0 | 0 | 0 | 0 | 1 | 0 | 4 | -921520318
| P |  | Poznámka k položce: Specifikace dána Projektovou dokumentací D.1.4.8 | [14 empty] | P | 1
13 | K | P3_00013 | Napájecí kabel JYTY 2x1mm2 | m | 138 |  | 0 | * |  | základní |  | 0 | 0 | 0 | 0 | 0 | 4 | K | 1 | ROZPOCET | 0 | 0 | 0 | 0 | 0 | 1 | 0 | 4 | 769958309
| P |  | Poznámka k položce: Specifikace dána Projektovou dokumentací D.1.4.8 | [14 empty] | P | 1
14 | K | P3_00014 | Kabel SYKFY 2x2x0,5mm2 | m | 970 |  | 0 | * |  | základní |  | 0 | 0 | 0 | 0 | 0 | 4 | K | 1 | ROZPOCET | 0 | 0 | 0 | 0 | 0 | 1 | 0 | 4 | -696693381
| P |  | Poznámka k položce: Specifikace dána Projektovou dokumentací D.1.4.8 | [14 empty] | P | 1
| D | MONTÁŽE | MONTÁŽE |  |  |  | 0 |  |  |  |  | 0 |  | 0 |  | 0 | 1 | D | 0 | ROZPOCET | [6 empty] | 0
15 | K | P3_00015 | Montáž - komplet | soubor | 1 |  | 0 | * |  | základní |  | 0 | 0 | 0 | 0 | 0 | 4 | K | 1 | ROZPOCET | 0 | 0 | 0 | 0 | 0 | 1 | 0 | 4 | -552597536
| P |  | Poznámka k položce: Specifikace dána Projektovou dokumentací D.1.4.8 | [14 empty] | P | 1
| D | OSTATNÍ | OSTATNÍ |  |  |  | 0 |  |  |  |  | 0 |  | 0 |  | 0 | 1 | D | 0 | ROZPOCET | [6 empty] | 0
16 | K | P3_00016 | Protipožární ucpávky, drážkování a průrazy, oživení systému, dopravné, ekologická likvidace odpadů, - koordinace, revize, projektové dokumentace,… | soubor | 1 |  | 0 | * |  | základní |  | 0 | 0 | 0 | 0 | 0 | 4 | K | 1 | ROZPOCET | 0 | 0 | 0 | 0 | 0 | 1 | 0 | 4 | 1203057501
| P |  | Poznámka k položce: Specifikace dána Projektovou dokumentací D.1.4.8 | [14 empty] | P | 1

## SO 09 c - Kamerový systém...
{584d2eaf-db60-4861-b155-feb8b3da5e2a}
2
| KRYCÍ LIST SOUPISU PRACÍ | [7 empty] | v --- níže se nacházejí doplnkové a pomocné údaje k sestavám --- v | [8 empty] | False
Stavba:
PS Sušice - rekonstrukce
Objekt:
SO 09 - Elektroinstalace-slaboproud
Soupis:
SO 09 c - Kamerový systém CCTV
| KSO: |  |  |  |  | CC-CZ:
| Místo: |  | Sušice |  |  | Datum: | 24. 8. 2022
| Zadavatel: |  |  |  |  | IČ: | 70883378
|  | Hasičský záchranný sbor Plzeňského kraje |  |  |  | DIČ: | CZ70883378
| Uchazeč: |  |  |  |  | IČ: | Vyplň údaj
|  | Vyplň údaj |  |  |  | DIČ: | Vyplň údaj
| Projektant: |  |  |  |  | IČ: | 24261670
|  | REMIUMA s.r.o. |  |  |  | DIČ: | CZ24261670
| Zpracovatel: |  |  |  |  | IČ: | 24261670
|  | REMIUMA s.r.o. a Lubomír Vařejka |  |  |  | DIČ: | CZ24261670
Poznámka:
| Cena bez DPH | [5 empty] | 0
|  |  | Základ daně |  |  | Sazba daně | Výše daně
| DPH | základní | 0 |  |  | 21% | 0
|  | snížená | 0 |  |  | 15% | 0
|  | zákl. přenesená | 0 |  |  | 21% | 0
|  | sníž. přenesená | 0 |  |  | 15% | 0
|  | nulová | 0 |  |  | 0% | 0
| Cena s DPH |  |  | v | CZK |  | 0
REKAPITULACE ČLENĚNÍ SOUPISU PRACÍ
Stavba:
PS Sušice - rekonstrukce
Objekt:
SO 09 - Elektroinstalace-slaboproud
Soupis:
SO 09 c - Kamerový systém CCTV
Místo: |  |  | Sušice |  |  | Datum: | 24. 8. 2022
Zadavatel: |  |  | Hasičský záchranný sbor Plzeňského kraje |  |  | Projektant: | REMIUMA s.r.o.
Uchazeč: |  |  | Vyplň údaj |  |  | Zpracovatel: | REMIUMA s.r.o. a Lubomír Vařejka
Kód dílu - Popis | [6 empty] | Cena celkem [CZK]
Náklady stavby celkem | [6 empty] | 0 | [11 empty] | -1
| MONTÁŽNÍ MATERIÁL - MONTÁŽNÍ MATERIÁL | [5 empty] | 0
| KABELÁŽ - KABELÁŽ | [5 empty] | 0
| MONTÁŽE - MONTÁŽE | [5 empty] | 0
| OSTATNÍ - OSTATNÍ | [5 empty] | 0
SOUPIS PRACÍ
Stavba:
PS Sušice - rekonstrukce
Objekt:
SO 09 - Elektroinstalace-slaboproud
Soupis:
SO 09 c - Kamerový systém CCTV
Místo: |  |  | Sušice |  |  | Datum: | 24. 8. 2022
Zadavatel: |  |  | Hasičský záchranný sbor Plzeňského kraje |  |  | Projektant: | REMIUMA s.r.o.
Uchazeč: |  |  | Vyplň údaj |  |  | Zpracovatel: | REMIUMA s.r.o. a Lubomír Vařejka
PČ | Typ | Kód | Popis | MJ | Množství | J.cena [CZK] | Cena celkem [CZK] | Cenová soustava |  | DPH | J. Nh [h] | Nh celkem [h] | J. hmotnost [t] | Hmotnost celkem [t] | J. suť [t] | Suť Celkem [t]
Náklady soupisu celkem | [6 empty] | 0 |  |  |  |  | 0 |  | 0 |  | 0 |  | D | -1 | [7 empty] | 0
| D | MONTÁŽNÍ MATERIÁL | MONTÁŽNÍ MATERIÁL |  |  |  | 0 |  |  |  |  | 0 |  | 0 |  | 0 | 1 | D | 0 | ROZPOCET | [6 empty] | 0
1 | K | P4_00001 | Nahrávací NVR pro 16x IP kameru vč. HDD do 19" RACKU | ks | 1 |  | 0 | * |  | základní |  | 0 | 0 | 0 | 0 | 0 | 4 | K | 1 | ROZPOCET | 0 | 0 | 0 | 0 | 0 | 1 | 0 | 4 | -547727418
| P |  | Poznámka k položce: Specifikace dána Projektovou dokumentací D.1.4.8 | [14 empty] | P | 1
2 | K | P4_00002 | IP barevná venkovní kamera s napájením přes PoE vč, výložníků - komplet | ks | 9 |  | 0 | * |  | základní |  | 0 | 0 | 0 | 0 | 0 | 4 | K | 1 | ROZPOCET | 0 | 0 | 0 | 0 | 0 | 1 | 0 | 4 | 1885186395
| P |  | Poznámka k položce: Specifikace dána Projektovou dokumentací D.1.4.8 | [14 empty] | P | 1
3 | K | P4_00003 | Přepěťová ochrana na UTP | ks | 3 |  | 0 | * |  | základní |  | 0 | 0 | 0 | 0 | 0 | 4 | K | 1 | ROZPOCET | 0 | 0 | 0 | 0 | 0 | 1 | 0 | 4 | 188812970
| P |  | Poznámka k položce: Specifikace dána Projektovou dokumentací D.1.4.8 | [14 empty] | P | 1
4 | K | P4_00004 | Kabelová chránička D20 | m | 65 |  | 0 | * |  | základní |  | 0 | 0 | 0 | 0 | 0 | 4 | K | 1 | ROZPOCET | 0 | 0 | 0 | 0 | 0 | 1 | 0 | 4 | -779509896
| P |  | Poznámka k položce: Specifikace dána Projektovou dokumentací D.1.4.8 | [14 empty] | P | 1
5 | K | P4_00005 | Kabelová chránička D40 | m | 190 |  | 0 | * |  | základní |  | 0 | 0 | 0 | 0 | 0 | 4 | K | 1 | ROZPOCET | 0 | 0 | 0 | 0 | 0 | 1 | 0 | 4 | 1317774808
| P |  | Poznámka k položce: Specifikace dána Projektovou dokumentací D.1.4.8 | [14 empty] | P | 1
6 | K | P4_00006 | Ostatní montážní materiál | soubor | 1 |  | 0 | * |  | základní |  | 0 | 0 | 0 | 0 | 0 | 4 | K | 1 | ROZPOCET | 0 | 0 | 0 | 0 | 0 | 1 | 0 | 4 | 734678716
| P |  | Poznámka k položce: Specifikace dána Projektovou dokumentací D.1.4.8 | [14 empty] | P | 1
| D | KABELÁŽ | KABELÁŽ |  |  |  | 0 |  |  |  |  | 0 |  | 0 |  | 0 | 1 | D | 0 | ROZPOCET | [6 empty] | 0
7 | K | P4_00007 | Kabel UTP Cat.5e | m | 710 |  | 0 | * |  | základní |  | 0 | 0 | 0 | 0 | 0 | 4 | K | 1 | ROZPOCET | 0 | 0 | 0 | 0 | 0 | 1 | 0 | 4 | -1919936210
| P |  | Poznámka k položce: Specifikace dána Projektovou dokumentací D.1.4.8 | [14 empty] | P | 1
| D | MONTÁŽE | MONTÁŽE |  |  |  | 0 |  |  |  |  | 0 |  | 0 |  | 0 | 1 | D | 0 | ROZPOCET | [6 empty] | 0
8 | K | P4_00008 | Montáž - komplet | soubor | 1 |  | 0 | * |  | základní |  | 0 | 0 | 0 | 0 | 0 | 4 | K | 1 | ROZPOCET | 0 | 0 | 0 | 0 | 0 | 1 | 0 | 4 | 2102832011
| P |  | Poznámka k položce: Specifikace dána Projektovou dokumentací D.1.4.8 | [14 empty] | P | 1
| D | OSTATNÍ | OSTATNÍ |  |  |  | 0 |  |  |  |  | 0 |  | 0 |  | 0 | 1 | D | 0 | ROZPOCET | [6 empty] | 0
9 | K | P4_00009 | Protipožární ucpávky, drážkování a průrazy, oživení systému, dopravné, ekologická likvidace odpadů, - koordinace, revize, projektové dokumentace,… | soubor | 1 |  | 0 | * |  | základní |  | 0 | 0 | 0 | 0 | 0 | 4 | K | 1 | ROZPOCET | 0 | 0 | 0 | 0 | 0 | 1 | 0 | 4 | 2012549880
| P |  | Poznámka k položce: Specifikace dána Projektovou dokumentací D.1.4.8 | [14 empty] | P | 1

## SO 09 d - Přístupový syst...
{2db93198-7d12-4786-8405-056ac070d112}
2
| KRYCÍ LIST SOUPISU PRACÍ | [7 empty] | v --- níže se nacházejí doplnkové a pomocné údaje k sestavám --- v | [8 empty] | False
Stavba:
PS Sušice - rekonstrukce
Objekt:
SO 09 - Elektroinstalace-slaboproud
Soupis:
SO 09 d - Přístupový systém ACS
| KSO: |  |  |  |  | CC-CZ:
| Místo: |  | Sušice |  |  | Datum: | 24. 8. 2022
| Zadavatel: |  |  |  |  | IČ: | 70883378
|  | Hasičský záchranný sbor Plzeňského kraje |  |  |  | DIČ: | CZ70883378
| Uchazeč: |  |  |  |  | IČ: | Vyplň údaj
|  | Vyplň údaj |  |  |  | DIČ: | Vyplň údaj
| Projektant: |  |  |  |  | IČ: | 24261670
|  | REMIUMA s.r.o. |  |  |  | DIČ: | CZ24261670
| Zpracovatel: |  |  |  |  | IČ: | 24261670
|  | REMIUMA s.r.o. a Lubomír Vařejka |  |  |  | DIČ: | CZ24261670
Poznámka:
| Cena bez DPH | [5 empty] | 0
|  |  | Základ daně |  |  | Sazba daně | Výše daně
| DPH | základní | 0 |  |  | 21% | 0
|  | snížená | 0 |  |  | 15% | 0
|  | zákl. přenesená | 0 |  |  | 21% | 0
|  | sníž. přenesená | 0 |  |  | 15% | 0
|  | nulová | 0 |  |  | 0% | 0
| Cena s DPH |  |  | v | CZK |  | 0
REKAPITULACE ČLENĚNÍ SOUPISU PRACÍ
Stavba:
PS Sušice - rekonstrukce
Objekt:
SO 09 - Elektroinstalace-slaboproud
Soupis:
SO 09 d - Přístupový systém ACS
Místo: |  |  | Sušice |  |  | Datum: | 24. 8. 2022
Zadavatel: |  |  | Hasičský záchranný sbor Plzeňského kraje |  |  | Projektant: | REMIUMA s.r.o.
Uchazeč: |  |  | Vyplň údaj |  |  | Zpracovatel: | REMIUMA s.r.o. a Lubomír Vařejka
Kód dílu - Popis | [6 empty] | Cena celkem [CZK]
Náklady stavby celkem | [6 empty] | 0 | [11 empty] | -1
| MONTÁŽNÍ MATERIÁL - MONTÁŽNÍ MATERIÁL | [5 empty] | 0
| KABELÁŽ - KABELÁŽ | [5 empty] | 0
| MONTÁŽE - MONTÁŽE | [5 empty] | 0
| OSTATNÍ - OSTATNÍ | [5 empty] | 0
SOUPIS PRACÍ
Stavba:
PS Sušice - rekonstrukce
Objekt:
SO 09 - Elektroinstalace-slaboproud
Soupis:
SO 09 d - Přístupový systém ACS
Místo: |  |  | Sušice |  |  | Datum: | 24. 8. 2022
Zadavatel: |  |  | Hasičský záchranný sbor Plzeňského kraje |  |  | Projektant: | REMIUMA s.r.o.
Uchazeč: |  |  | Vyplň údaj |  |  | Zpracovatel: | REMIUMA s.r.o. a Lubomír Vařejka
PČ | Typ | Kód | Popis | MJ | Množství | J.cena [CZK] | Cena celkem [CZK] | Cenová soustava |  | DPH | J. Nh [h] | Nh celkem [h] | J. hmotnost [t] | Hmotnost celkem [t] | J. suť [t] | Suť Celkem [t]
Náklady soupisu celkem | [6 empty] | 0 |  |  |  |  | 0 |  | 0 |  | 0 |  | D | -1 | [7 empty] | 0
| D | MONTÁŽNÍ MATERIÁL | MONTÁŽNÍ MATERIÁL |  |  |  | 0 |  |  |  |  | 0 |  | 0 |  | 0 | 1 | D | 0 | ROZPOCET | [6 empty] | 0
1 | K | P5_00001 | Analogové venkovní tablo s bezdrátovou čtečkou karet | ks | 1 |  | 0 | * |  | základní |  | 0 | 0 | 0 | 0 | 0 | 4 | K | 1 | ROZPOCET | 0 | 0 | 0 | 0 | 0 | 1 | 0 | 4 | -583412940
| P |  | Poznámka k položce: Specifikace dána Projektovou dokumentací D.1.4.8 | [14 empty] | P | 1
2 | K | P5_00002 | Externí bezdrátová čtečka karet | ks | 3 |  | 0 | * |  | základní |  | 0 | 0 | 0 | 0 | 0 | 4 | K | 1 | ROZPOCET | 0 | 0 | 0 | 0 | 0 | 1 | 0 | 4 | -671945854
| P |  | Poznámka k položce: Specifikace dána Projektovou dokumentací D.1.4.8 | [14 empty] | P | 1
3 | K | P5_00003 | Elektrický dveřní zámek | ks | 4 |  | 0 | * |  | základní |  | 0 | 0 | 0 | 0 | 0 | 4 | K | 1 | ROZPOCET | 0 | 0 | 0 | 0 | 0 | 1 | 0 | 4 | 1074906998
| P |  | Poznámka k položce: Specifikace dána Projektovou dokumentací D.1.4.8 | [14 empty] | P | 1
4 | K | P5_00004 | Přepěťová ochrana | ks | 2 |  | 0 | * |  | základní |  | 0 | 0 | 0 | 0 | 0 | 4 | K | 1 | ROZPOCET | 0 | 0 | 0 | 0 | 0 | 1 | 0 | 4 | -1543687036
| P |  | Poznámka k položce: Specifikace dána Projektovou dokumentací D.1.4.8 | [14 empty] | P | 1
5 | K | P5_00005 | Kabelová chránička D20 | m | 20 |  | 0 | * |  | základní |  | 0 | 0 | 0 | 0 | 0 | 4 | K | 1 | ROZPOCET | 0 | 0 | 0 | 0 | 0 | 1 | 0 | 4 | -255452341
| P |  | Poznámka k položce: Specifikace dána Projektovou dokumentací D.1.4.8 | [14 empty] | P | 1
6 | K | P5_00006 | Kabelová chránička D40 | m | 75 |  | 0 | * |  | základní |  | 0 | 0 | 0 | 0 | 0 | 4 | K | 1 | ROZPOCET | 0 | 0 | 0 | 0 | 0 | 1 | 0 | 4 | 480655291
| P |  | Poznámka k položce: Specifikace dána Projektovou dokumentací D.1.4.8 | [14 empty] | P | 1
7 | K | P5_00007 | Ostatní montážní materiál | soubor | 1 |  | 0 | * |  | základní |  | 0 | 0 | 0 | 0 | 0 | 4 | K | 1 | ROZPOCET | 0 | 0 | 0 | 0 | 0 | 1 | 0 | 4 | -1457582687
| P |  | Poznámka k položce: Specifikace dána Projektovou dokumentací D.1.4.8 | [14 empty] | P | 1
| D | KABELÁŽ | KABELÁŽ |  |  |  | 0 |  |  |  |  | 0 |  | 0 |  | 0 | 1 | D | 0 | ROZPOCET | [6 empty] | 0
8 | K | P5_00008 | Kabel UTP Cat.5e | m | 201 |  | 0 | * |  | základní |  | 0 | 0 | 0 | 0 | 0 | 4 | K | 1 | ROZPOCET | 0 | 0 | 0 | 0 | 0 | 1 | 0 | 4 | -792365219
| P |  | Poznámka k položce: Specifikace dána Projektovou dokumentací D.1.4.8 | [14 empty] | P | 1
9 | K | P5_00009 | Kabel JYTY 2x1mm2 | m | 220 |  | 0 | * |  | základní |  | 0 | 0 | 0 | 0 | 0 | 4 | K | 1 | ROZPOCET | 0 | 0 | 0 | 0 | 0 | 1 | 0 | 4 | -682574044
| P |  | Poznámka k položce: Specifikace dána Projektovou dokumentací D.1.4.8 | [14 empty] | P | 1
| D | MONTÁŽE | MONTÁŽE |  |  |  | 0 |  |  |  |  | 0 |  | 0 |  | 0 | 1 | D | 0 | ROZPOCET | [6 empty] | 0
10 | K | P5_00010 | Montáž - komplet | soubor | 1 |  | 0 | * |  | základní |  | 0 | 0 | 0 | 0 | 0 | 4 | K | 1 | ROZPOCET | 0 | 0 | 0 | 0 | 0 | 1 | 0 | 4 | -948727206
| P |  | Poznámka k položce: Specifikace dána Projektovou dokumentací D.1.4.8 | [14 empty] | P | 1
| D | OSTATNÍ | OSTATNÍ |  |  |  | 0 |  |  |  |  | 0 |  | 0 |  | 0 | 1 | D | 0 | ROZPOCET | [6 empty] | 0
11 | K | P5_00011 | Protipožární ucpávky, drážkování a průrazy, oživení systému, dopravné, ekologická likvidace odpadů, - koordinace, revize, projektové dokumentace,… | soubor | 1 |  | 0 | * |  | základní |  | 0 | 0 | 0 | 0 | 0 | 4 | K | 1 | ROZPOCET | 0 | 0 | 0 | 0 | 0 | 1 | 0 | 4 | 1707635220
| P |  | Poznámka k položce: Specifikace dána Projektovou dokumentací D.1.4.8 | [14 empty] | P | 1

## SO 09 e - Kruhová komunik...
{66254b1e-1a88-4c4d-a624-da864a59a985}
2
| KRYCÍ LIST SOUPISU PRACÍ | [7 empty] | v --- níže se nacházejí doplnkové a pomocné údaje k sestavám --- v | [8 empty] | False
Stavba:
PS Sušice - rekonstrukce
Objekt:
SO 09 - Elektroinstalace-slaboproud
Soupis:
SO 09 e - Kruhová komunikační linka pro ovládání technologie
| KSO: |  |  |  |  | CC-CZ:
| Místo: |  | Sušice |  |  | Datum: | 24. 8. 2022
| Zadavatel: |  |  |  |  | IČ: | 70883378
|  | Hasičský záchranný sbor Plzeňského kraje |  |  |  | DIČ: | CZ70883378
| Uchazeč: |  |  |  |  | IČ: | Vyplň údaj
|  | Vyplň údaj |  |  |  | DIČ: | Vyplň údaj
| Projektant: |  |  |  |  | IČ: | 24261670
|  | REMIUMA s.r.o. |  |  |  | DIČ: | CZ24261670
| Zpracovatel: |  |  |  |  | IČ: | 24261670
|  | REMIUMA s.r.o. a Lubomír Vařejka |  |  |  | DIČ: | CZ24261670
Poznámka:
| Cena bez DPH | [5 empty] | 0
|  |  | Základ daně |  |  | Sazba daně | Výše daně
| DPH | základní | 0 |  |  | 21% | 0
|  | snížená | 0 |  |  | 15% | 0
|  | zákl. přenesená | 0 |  |  | 21% | 0
|  | sníž. přenesená | 0 |  |  | 15% | 0
|  | nulová | 0 |  |  | 0% | 0
| Cena s DPH |  |  | v | CZK |  | 0
REKAPITULACE ČLENĚNÍ SOUPISU PRACÍ
Stavba:
PS Sušice - rekonstrukce
Objekt:
SO 09 - Elektroinstalace-slaboproud
Soupis:
SO 09 e - Kruhová komunikační linka pro ovládání technologie
Místo: |  |  | Sušice |  |  | Datum: | 24. 8. 2022
Zadavatel: |  |  | Hasičský záchranný sbor Plzeňského kraje |  |  | Projektant: | REMIUMA s.r.o.
Uchazeč: |  |  | Vyplň údaj |  |  | Zpracovatel: | REMIUMA s.r.o. a Lubomír Vařejka
Kód dílu - Popis | [6 empty] | Cena celkem [CZK]
Náklady stavby celkem | [6 empty] | 0 | [11 empty] | -1
| MONTÁŽNÍ MATERIÁL - MONTÁŽNÍ MATERIÁL | [5 empty] | 0
| KABELÁŽ - KABELÁŽ | [5 empty] | 0
| MONTÁŽE - MONTÁŽE | [5 empty] | 0
| OSTATNÍ - OSTATNÍ | [5 empty] | 0
SOUPIS PRACÍ
Stavba:
PS Sušice - rekonstrukce
Objekt:
SO 09 - Elektroinstalace-slaboproud
Soupis:
SO 09 e - Kruhová komunikační linka pro ovládání technologie
Místo: |  |  | Sušice |  |  | Datum: | 24. 8. 2022
Zadavatel: |  |  | Hasičský záchranný sbor Plzeňského kraje |  |  | Projektant: | REMIUMA s.r.o.
Uchazeč: |  |  | Vyplň údaj |  |  | Zpracovatel: | REMIUMA s.r.o. a Lubomír Vařejka
PČ | Typ | Kód | Popis | MJ | Množství | J.cena [CZK] | Cena celkem [CZK] | Cenová soustava |  | DPH | J. Nh [h] | Nh celkem [h] | J. hmotnost [t] | Hmotnost celkem [t] | J. suť [t] | Suť Celkem [t]
Náklady soupisu celkem | [6 empty] | 0 |  |  |  |  | 0 |  | 0 |  | 0 |  | D | -1 | [7 empty] | 0
| D | MONTÁŽNÍ MATERIÁL | MONTÁŽNÍ MATERIÁL |  |  |  | 0 |  |  |  |  | 0 |  | 0 |  | 0 | 1 | D | 0 | ROZPOCET | [6 empty] | 0
1 | K | P6_00001 | Chránička D20 | m | 250 |  | 0 | * |  | základní |  | 0 | 0 | 0 | 0 | 0 | 4 | K | 1 | ROZPOCET | 0 | 0 | 0 | 0 | 0 | 1 | 0 | 4 | 1983340589
| P |  | Poznámka k položce: Specifikace dána Projektovou dokumentací D.1.4.8 | [14 empty] | P | 1
2 | K | P6_00002 | Ostatní montážní materiál | soubor | 1 |  | 0 | * |  | základní |  | 0 | 0 | 0 | 0 | 0 | 4 | K | 1 | ROZPOCET | 0 | 0 | 0 | 0 | 0 | 1 | 0 | 4 | 734056122
| P |  | Poznámka k položce: Specifikace dána Projektovou dokumentací D.1.4.8 | [14 empty] | P | 1
| D | KABELÁŽ | KABELÁŽ |  |  |  | 0 |  |  |  |  | 0 |  | 0 |  | 0 | 1 | D | 0 | ROZPOCET | [6 empty] | 0
3 | K | P6_00003 | Kabel UTP Cat.5e | m | 250 |  | 0 | * |  | základní |  | 0 | 0 | 0 | 0 | 0 | 4 | K | 1 | ROZPOCET | 0 | 0 | 0 | 0 | 0 | 1 | 0 | 4 | 387735595
| P |  | Poznámka k položce: Specifikace dána Projektovou dokumentací D.1.4.8 | [14 empty] | P | 1
| D | MONTÁŽE | MONTÁŽE |  |  |  | 0 |  |  |  |  | 0 |  | 0 |  | 0 | 1 | D | 0 | ROZPOCET | [6 empty] | 0
4 | K | P6_00004 | Montáž - komplet | soubor | 1 |  | 0 | * |  | základní |  | 0 | 0 | 0 | 0 | 0 | 4 | K | 1 | ROZPOCET | 0 | 0 | 0 | 0 | 0 | 1 | 0 | 4 | 23453603
| P |  | Poznámka k položce: Specifikace dána Projektovou dokumentací D.1.4.8 | [14 empty] | P | 1
| D | OSTATNÍ | OSTATNÍ |  |  |  | 0 |  |  |  |  | 0 |  | 0 |  | 0 | 1 | D | 0 | ROZPOCET | [6 empty] | 0
5 | K | P6_00005 | Protipožární ucpávky, drážkování a průrazy, dopravné, ekologická likvidace odpadů, koordinace, - revize, projektové dokumentace,… | soubor | 1 |  | 0 | * |  | základní |  | 0 | 0 | 0 | 0 | 0 | 4 | K | 1 | ROZPOCET | 0 | 0 | 0 | 0 | 0 | 1 | 0 | 4 | -70688537
| P |  | Poznámka k položce: Specifikace dána Projektovou dokumentací D.1.4.8 | [14 empty] | P | 1
6 | K | P6_00006 | Technologie PLC automatů - subdodávka | soubor | 1 |  | 0 |  |  | základní |  | 0 | 0 | 0 | 0 | 0 | 4 | K | 1 | ROZPOCET | 0 | 0 | 0 | 0 | 0 | 1 | 0 | 4 | -679875906
| P |  | Poznámka k položce: Specifikace dána Projektovou dokumentací D.1.4.8 Subdodavatelem je RCS Kladno, s.r.o., Mánesova 1771, Kladno, IČO: 63495295, výhradní subdodavatel HZS Plzeň v této oblasti. Pro nacenění nutno oslovit daného subdodavatele. | [14 empty] | P | 1

## SO 09 f - Reproduktory pr...
{f1517ecd-e1fb-4b26-90c1-b505e07bbc1a}
2
| KRYCÍ LIST SOUPISU PRACÍ | [7 empty] | v --- níže se nacházejí doplnkové a pomocné údaje k sestavám --- v | [8 empty] | False
Stavba:
PS Sušice - rekonstrukce
Objekt:
SO 09 - Elektroinstalace-slaboproud
Soupis:
SO 09 f - Reproduktory pro vyhlášení výjezdů
| KSO: |  |  |  |  | CC-CZ:
| Místo: |  | Sušice |  |  | Datum: | 24. 8. 2022
| Zadavatel: |  |  |  |  | IČ: | 70883378
|  | Hasičský záchranný sbor Plzeňského kraje |  |  |  | DIČ: | CZ70883378
| Uchazeč: |  |  |  |  | IČ: | Vyplň údaj
|  | Vyplň údaj |  |  |  | DIČ: | Vyplň údaj
| Projektant: |  |  |  |  | IČ: | 24261670
|  | REMIUMA s.r.o. |  |  |  | DIČ: | CZ24261670
| Zpracovatel: |  |  |  |  | IČ: | 24261670
|  | REMIUMA s.r.o. a Lubomír Vařejka |  |  |  | DIČ: | CZ24261670
Poznámka:
| Cena bez DPH | [5 empty] | 0
|  |  | Základ daně |  |  | Sazba daně | Výše daně
| DPH | základní | 0 |  |  | 21% | 0
|  | snížená | 0 |  |  | 15% | 0
|  | zákl. přenesená | 0 |  |  | 21% | 0
|  | sníž. přenesená | 0 |  |  | 15% | 0
|  | nulová | 0 |  |  | 0% | 0
| Cena s DPH |  |  | v | CZK |  | 0
REKAPITULACE ČLENĚNÍ SOUPISU PRACÍ
Stavba:
PS Sušice - rekonstrukce
Objekt:
SO 09 - Elektroinstalace-slaboproud
Soupis:
SO 09 f - Reproduktory pro vyhlášení výjezdů
Místo: |  |  | Sušice |  |  | Datum: | 24. 8. 2022
Zadavatel: |  |  | Hasičský záchranný sbor Plzeňského kraje |  |  | Projektant: | REMIUMA s.r.o.
Uchazeč: |  |  | Vyplň údaj |  |  | Zpracovatel: | REMIUMA s.r.o. a Lubomír Vařejka
Kód dílu - Popis | [6 empty] | Cena celkem [CZK]
Náklady stavby celkem | [6 empty] | 0 | [11 empty] | -1
| MONTÁŽNÍ MATERIÁL - MONTÁŽNÍ MATERIÁL | [5 empty] | 0
| KABELÁŽ - KABELÁŽ | [5 empty] | 0
| MONTÁŽE - MONTÁŽE | [5 empty] | 0
| OSTATNÍ - OSTATNÍ | [5 empty] | 0
SOUPIS PRACÍ
Stavba:
PS Sušice - rekonstrukce
Objekt:
SO 09 - Elektroinstalace-slaboproud
Soupis:
SO 09 f - Reproduktory pro vyhlášení výjezdů
Místo: |  |  | Sušice |  |  | Datum: | 24. 8. 2022
Zadavatel: |  |  | Hasičský záchranný sbor Plzeňského kraje |  |  | Projektant: | REMIUMA s.r.o.
Uchazeč: |  |  | Vyplň údaj |  |  | Zpracovatel: | REMIUMA s.r.o. a Lubomír Vařejka
PČ | Typ | Kód | Popis | MJ | Množství | J.cena [CZK] | Cena celkem [CZK] | Cenová soustava |  | DPH | J. Nh [h] | Nh celkem [h] | J. hmotnost [t] | Hmotnost celkem [t] | J. suť [t] | Suť Celkem [t]
Náklady soupisu celkem | [6 empty] | 0 |  |  |  |  | 0 |  | 0 |  | 0 |  | D | -1 | [7 empty] | 0
| D | MONTÁŽNÍ MATERIÁL | MONTÁŽNÍ MATERIÁL |  |  |  | 0 |  |  |  |  | 0 |  | 0 |  | 0 | 1 | D | 0 | ROZPOCET | [6 empty] | 0
1 | K | P7_00001 | Rozhlasová ústředna do RACKu - komplet | ks | 1 |  | 0 | * |  | základní |  | 0 | 0 | 0 | 0 | 0 | 4 | K | 1 | ROZPOCET | 0 | 0 | 0 | 0 | 0 | 1 | 0 | 4 | 973535440
| P |  | Poznámka k položce: Specifikace dána Projektovou dokumentací D.1.4.8 | [14 empty] | P | 1
2 | K | P7_00002 | Tlakový reproduktor 15W, IP65 | ks | 3 |  | 0 | * |  | základní |  | 0 | 0 | 0 | 0 | 0 | 4 | K | 1 | ROZPOCET | 0 | 0 | 0 | 0 | 0 | 1 | 0 | 4 | 817855800
| P |  | Poznámka k položce: Specifikace dána Projektovou dokumentací D.1.4.8 | [14 empty] | P | 1
3 | K | P7_00003 | Nástěnný reproduktor 6W, IP65 | ks | 8 |  | 0 | * |  | základní |  | 0 | 0 | 0 | 0 | 0 | 4 | K | 1 | ROZPOCET | 0 | 0 | 0 | 0 | 0 | 1 | 0 | 4 | -2056412478
| P |  | Poznámka k položce: Specifikace dána Projektovou dokumentací D.1.4.8 | [14 empty] | P | 1
4 | K | P7_00004 | Stropní vestavný reproduktor 6,5" | ks | 11 |  | 0 | * |  | základní |  | 0 | 0 | 0 | 0 | 0 | 4 | K | 1 | ROZPOCET | 0 | 0 | 0 | 0 | 0 | 1 | 0 | 4 | -1152097612
| P |  | Poznámka k položce: Specifikace dána Projektovou dokumentací D.1.4.8 | [14 empty] | P | 1
5 | K | P7_00005 | Chránička D20 | m | 130 |  | 0 | * |  | základní |  | 0 | 0 | 0 | 0 | 0 | 4 | K | 1 | ROZPOCET | 0 | 0 | 0 | 0 | 0 | 1 | 0 | 4 | 1972734027
| P |  | Poznámka k položce: Specifikace dána Projektovou dokumentací D.1.4.8 | [14 empty] | P | 1
6 | K | P7_00006 | Ostatní montážní materiál | soubor | 1 |  | 0 | * |  | základní |  | 0 | 0 | 0 | 0 | 0 | 4 | K | 1 | ROZPOCET | 0 | 0 | 0 | 0 | 0 | 1 | 0 | 4 | -1599870053
| P |  | Poznámka k položce: Specifikace dána Projektovou dokumentací D.1.4.8 | [14 empty] | P | 1
| D | KABELÁŽ | KABELÁŽ |  |  |  | 0 |  |  |  |  | 0 |  | 0 |  | 0 | 1 | D | 0 | ROZPOCET | [6 empty] | 0
7 | K | P7_00007 | Kabelová dvoulinka pro reproduktory | m | 330 |  | 0 | * |  | základní |  | 0 | 0 | 0 | 0 | 0 | 4 | K | 1 | ROZPOCET | 0 | 0 | 0 | 0 | 0 | 1 | 0 | 4 | -1568313975
| P |  | Poznámka k položce: Specifikace dána Projektovou dokumentací D.1.4.8 | [14 empty] | P | 1
| D | MONTÁŽE | MONTÁŽE |  |  |  | 0 |  |  |  |  | 0 |  | 0 |  | 0 | 1 | D | 0 | ROZPOCET | [6 empty] | 0
8 | K | P7_00008 | Montáž - komplet | soubor | 1 |  | 0 | * |  | základní |  | 0 | 0 | 0 | 0 | 0 | 4 | K | 1 | ROZPOCET | 0 | 0 | 0 | 0 | 0 | 1 | 0 | 4 | -952766551
| P |  | Poznámka k položce: Specifikace dána Projektovou dokumentací D.1.4.8 | [14 empty] | P | 1
| D | OSTATNÍ | OSTATNÍ |  |  |  | 0 |  |  |  |  | 0 |  | 0 |  | 0 | 1 | D | 0 | ROZPOCET | [6 empty] | 0
9 | K | P7_00009 | Protipožární ucpávky, drážkování a průrazy, dopravné, ekologická likvidace odpadů, koordinace, - revize, projektové dokumentace,… | soubor | 1 |  | 0 | * |  | základní |  | 0 | 0 | 0 | 0 | 0 | 4 | K | 1 | ROZPOCET | 0 | 0 | 0 | 0 | 0 | 1 | 0 | 4 | -258371216
| P |  | Poznámka k položce: Specifikace dána Projektovou dokumentací D.1.4.8 | [14 empty] | P | 1

## SO 09 g - Datová přípojka
{cea58323-96fe-462f-962b-7ba9ccf13614}
2
| KRYCÍ LIST SOUPISU PRACÍ | [7 empty] | v --- níže se nacházejí doplnkové a pomocné údaje k sestavám --- v | [8 empty] | False
Stavba:
PS Sušice - rekonstrukce
Objekt:
SO 09 - Elektroinstalace-slaboproud
Soupis:
SO 09 g - Datová přípojka
| KSO: |  |  |  |  | CC-CZ:
| Místo: |  | Sušice |  |  | Datum: | 24. 8. 2022
| Zadavatel: |  |  |  |  | IČ: | 70883378
|  | Hasičský záchranný sbor Plzeňského kraje |  |  |  | DIČ: | CZ70883378
| Uchazeč: |  |  |  |  | IČ: | Vyplň údaj
|  | Vyplň údaj |  |  |  | DIČ: | Vyplň údaj
| Projektant: |  |  |  |  | IČ: | 24261670
|  | REMIUMA s.r.o. |  |  |  | DIČ: | CZ24261670
| Zpracovatel: |  |  |  |  | IČ: | 24261670
|  | REMIUMA s.r.o. a Lubomír Vařejka |  |  |  | DIČ: | CZ24261670
Poznámka:
| Cena bez DPH | [5 empty] | 0
|  |  | Základ daně |  |  | Sazba daně | Výše daně
| DPH | základní | 0 |  |  | 21% | 0
|  | snížená | 0 |  |  | 15% | 0
|  | zákl. přenesená | 0 |  |  | 21% | 0
|  | sníž. přenesená | 0 |  |  | 15% | 0
|  | nulová | 0 |  |  | 0% | 0
| Cena s DPH |  |  | v | CZK |  | 0
REKAPITULACE ČLENĚNÍ SOUPISU PRACÍ
Stavba:
PS Sušice - rekonstrukce
Objekt:
SO 09 - Elektroinstalace-slaboproud
Soupis:
SO 09 g - Datová přípojka
Místo: |  |  | Sušice |  |  | Datum: | 24. 8. 2022
Zadavatel: |  |  | Hasičský záchranný sbor Plzeňského kraje |  |  | Projektant: | REMIUMA s.r.o.
Uchazeč: |  |  | Vyplň údaj |  |  | Zpracovatel: | REMIUMA s.r.o. a Lubomír Vařejka
Kód dílu - Popis | [6 empty] | Cena celkem [CZK]
Náklady stavby celkem | [6 empty] | 0 | [11 empty] | -1
| MONTÁŽNÍ MATERIÁL - MONTÁŽNÍ MATERIÁL | [5 empty] | 0
| MONTÁŽE - MONTÁŽE | [5 empty] | 0
| OSTATNÍ - OSTATNÍ | [5 empty] | 0
SOUPIS PRACÍ
Stavba:
PS Sušice - rekonstrukce
Objekt:
SO 09 - Elektroinstalace-slaboproud
Soupis:
SO 09 g - Datová přípojka
Místo: |  |  | Sušice |  |  | Datum: | 24. 8. 2022
Zadavatel: |  |  | Hasičský záchranný sbor Plzeňského kraje |  |  | Projektant: | REMIUMA s.r.o.
Uchazeč: |  |  | Vyplň údaj |  |  | Zpracovatel: | REMIUMA s.r.o. a Lubomír Vařejka
PČ | Typ | Kód | Popis | MJ | Množství | J.cena [CZK] | Cena celkem [CZK] | Cenová soustava |  | DPH | J. Nh [h] | Nh celkem [h] | J. hmotnost [t] | Hmotnost celkem [t] | J. suť [t] | Suť Celkem [t]
Náklady soupisu celkem | [6 empty] | 0 |  |  |  |  | 0 |  | 0 |  | 0 |  | D | -1 | [7 empty] | 0
| D | MONTÁŽNÍ MATERIÁL | MONTÁŽNÍ MATERIÁL |  |  |  | 0 |  |  |  |  | 0 |  | 0 |  | 0 | 1 | D | 0 | ROZPOCET | [6 empty] | 0
1 | K | P8_00001 | Šachta pro napojení optického kabelu vč. Výkopu šachty - komplet | ks | 1 |  | 0 | * |  | základní |  | 0 | 0 | 0 | 0 | 0 | 4 | K | 1 | ROZPOCET | 0 | 0 | 0 | 0 | 0 | 1 | 0 | 4 | 290195844
| P |  | Poznámka k položce: Specifikace dána Projektovou dokumentací D.1.4.8 | [14 empty] | P | 1
2 | K | P8_00002 | Chránička HDPE 40 pro optický kabel | m | 85 |  | 0 | * |  | základní |  | 0 | 0 | 0 | 0 | 0 | 4 | K | 1 | ROZPOCET | 0 | 0 | 0 | 0 | 0 | 1 | 0 | 4 | 294142320
| P |  | Poznámka k položce: Specifikace dána Projektovou dokumentací D.1.4.8 | [14 empty] | P | 1
3 | K | P8_00003 | Ostatní montážní materiál | soubor | 1 |  | 0 | * |  | základní |  | 0 | 0 | 0 | 0 | 0 | 4 | K | 1 | ROZPOCET | 0 | 0 | 0 | 0 | 0 | 1 | 0 | 4 | -1758436223
| P |  | Poznámka k položce: Specifikace dána Projektovou dokumentací D.1.4.8 | [14 empty] | P | 1
| D | MONTÁŽE | MONTÁŽE |  |  |  | 0 |  |  |  |  | 0 |  | 0 |  | 0 | 1 | D | 0 | ROZPOCET | [6 empty] | 0
4 | K | P8_00004 | Montáž - komplet | soubor | 1 |  | 0 | * |  | základní |  | 0 | 0 | 0 | 0 | 0 | 4 | K | 1 | ROZPOCET | 0 | 0 | 0 | 0 | 0 | 1 | 0 | 4 | 1195769674
| P |  | Poznámka k položce: Specifikace dána Projektovou dokumentací D.1.4.8 | [14 empty] | P | 1
| D | OSTATNÍ | OSTATNÍ |  |  |  | 0 |  |  |  |  | 0 |  | 0 |  | 0 | 1 | D | 0 | ROZPOCET | [6 empty] | 0
5 | K | P8_00005 | Protipožární ucpávky, drážkování a průrazy, dopravné, ekologická likvidace odpadů, koordinace, - projektové dokumentace,… | soubor | 1 |  | 0 | * |  | základní |  | 0 | 0 | 0 | 0 | 0 | 4 | K | 1 | ROZPOCET | 0 | 0 | 0 | 0 | 0 | 1 | 0 | 4 | 2071425359
| P |  | Poznámka k položce: Specifikace dána Projektovou dokumentací D.1.4.8 | [14 empty] | P | 1
6 | K | P8_00006 | Optické propojení mezi serverovnou CamelNetu na Městském úřadě v Sušici a PS Sušice - subdodávka | soubor | 1 |  | 0 |  |  | základní |  | 0 | 0 | 0 | 0 | 0 | 4 | K | 1 | ROZPOCET | 0 | 0 | 0 | 0 | 0 | 1 | 0 | 4 | -496304243
| P |  | Poznámka k položce: Specifikace dána Projektovou dokumentací D.1.4.8 Subdodavatelem je United Networks SE, Nepomucká 1232/215, 326 00 Plzeň, IČO:03579051, výhradní subdodavatel HZS Plzeň v této oblasti. Pro nacenění nutno oslovit daného subdodavatele. | [14 empty] | P | 1

## SO 09 h - Zemní práce
{82398560-2b05-4e14-b0bf-d20b3579c67e}
2
| KRYCÍ LIST SOUPISU PRACÍ | [7 empty] | v --- níže se nacházejí doplnkové a pomocné údaje k sestavám --- v | [8 empty] | False
Stavba:
PS Sušice - rekonstrukce
Objekt:
SO 09 - Elektroinstalace-slaboproud
Soupis:
SO 09 h - Zemní práce
| KSO: |  |  |  |  | CC-CZ:
| Místo: |  | Sušice |  |  | Datum: | 24. 8. 2022
| Zadavatel: |  |  |  |  | IČ: | 70883378
|  | Hasičský záchranný sbor Plzeňského kraje |  |  |  | DIČ: | CZ70883378
| Uchazeč: |  |  |  |  | IČ: | Vyplň údaj
|  | Vyplň údaj |  |  |  | DIČ: | Vyplň údaj
| Projektant: |  |  |  |  | IČ: | 24261670
|  | REMIUMA s.r.o. |  |  |  | DIČ: | CZ24261670
| Zpracovatel: |  |  |  |  | IČ: | 24261670
|  | REMIUMA s.r.o. a Lubomír Vařejka |  |  |  | DIČ: | CZ24261670
Poznámka:
| Cena bez DPH | [5 empty] | 0
|  |  | Základ daně |  |  | Sazba daně | Výše daně
| DPH | základní | 0 |  |  | 21% | 0
|  | snížená | 0 |  |  | 15% | 0
|  | zákl. přenesená | 0 |  |  | 21% | 0
|  | sníž. přenesená | 0 |  |  | 15% | 0
|  | nulová | 0 |  |  | 0% | 0
| Cena s DPH |  |  | v | CZK |  | 0
REKAPITULACE ČLENĚNÍ SOUPISU PRACÍ
Stavba:
PS Sušice - rekonstrukce
Objekt:
SO 09 - Elektroinstalace-slaboproud
Soupis:
SO 09 h - Zemní práce
Místo: |  |  | Sušice |  |  | Datum: | 24. 8. 2022
Zadavatel: |  |  | Hasičský záchranný sbor Plzeňského kraje |  |  | Projektant: | REMIUMA s.r.o.
Uchazeč: |  |  | Vyplň údaj |  |  | Zpracovatel: | REMIUMA s.r.o. a Lubomír Vařejka
Kód dílu - Popis | [6 empty] | Cena celkem [CZK]
Náklady stavby celkem | [6 empty] | 0 | [11 empty] | -1
| ZEMNÍ PRÁCE - ZEMNÍ PRÁCE | [5 empty] | 0
| OSTATNÍ - OSTATNÍ | [5 empty] | 0
SOUPIS PRACÍ
Stavba:
PS Sušice - rekonstrukce
Objekt:
SO 09 - Elektroinstalace-slaboproud
Soupis:
SO 09 h - Zemní práce
Místo: |  |  | Sušice |  |  | Datum: | 24. 8. 2022
Zadavatel: |  |  | Hasičský záchranný sbor Plzeňského kraje |  |  | Projektant: | REMIUMA s.r.o.
Uchazeč: |  |  | Vyplň údaj |  |  | Zpracovatel: | REMIUMA s.r.o. a Lubomír Vařejka
PČ | Typ | Kód | Popis | MJ | Množství | J.cena [CZK] | Cena celkem [CZK] | Cenová soustava |  | DPH | J. Nh [h] | Nh celkem [h] | J. hmotnost [t] | Hmotnost celkem [t] | J. suť [t] | Suť Celkem [t]
Náklady soupisu celkem | [6 empty] | 0 |  |  |  |  | 0 |  | 0 |  | 0 |  | D | -1 | [7 empty] | 0
| D | ZEMNÍ PRÁCE | ZEMNÍ PRÁCE |  |  |  | 0 |  |  |  |  | 0 |  | 0 |  | 0 | 1 | D | 0 | ROZPOCET | [6 empty] | 0
1 | K | P9_00001 | Vytyčení trasy v zastavěném prostoru a geodetické zaměření | m | 200 |  | 0 | * |  | základní |  | 0 | 0 | 0 | 0 | 0 | 4 | K | 1 | ROZPOCET | 0 | 0 | 0 | 0 | 0 | 1 | 0 | 4 | 1507686757
| P |  | Poznámka k položce: Specifikace dána Projektovou dokumentací | [14 empty] | P | 1
2 | K | P9_00002 | Hloubení kabelové rýhy | m | 200 |  | 0 | * |  | základní |  | 0 | 0 | 0 | 0 | 0 | 4 | K | 1 | ROZPOCET | 0 | 0 | 0 | 0 | 0 | 1 | 0 | 4 | 519766070
| P |  | Poznámka k položce: Specifikace dána Projektovou dokumentací | [14 empty] | P | 1
3 | K | P9_00003 | Zřízení kabelového lože z písku | m | 200 |  | 0 | * |  | základní |  | 0 | 0 | 0 | 0 | 0 | 4 | K | 1 | ROZPOCET | 0 | 0 | 0 | 0 | 0 | 1 | 0 | 4 | -2062541597
| P |  | Poznámka k položce: Specifikace dána Projektovou dokumentací | [14 empty] | P | 1
4 | K | P9_00004 | Výstražná folie š.33cm s potiskem | m | 200 |  | 0 | * |  | základní |  | 0 | 0 | 0 | 0 | 0 | 4 | K | 1 | ROZPOCET | 0 | 0 | 0 | 0 | 0 | 1 | 0 | 4 | 35310465
| P |  | Poznámka k položce: Specifikace dána Projektovou dokumentací | [14 empty] | P | 1
5 | K | P9_00005 | Chránička D110 | m | 69 |  | 0 | * |  | základní |  | 0 | 0 | 0 | 0 | 0 | 4 | K | 1 | ROZPOCET | 0 | 0 | 0 | 0 | 0 | 1 | 0 | 4 | 183651466
| P |  | Poznámka k položce: Specifikace dána Projektovou dokumentací | [14 empty] | P | 1
6 | K | P9_00006 | Zához kabelové rýhy včetně hutnění a provizorní úpravy terénu | m | 200 |  | 0 | * |  | základní |  | 0 | 0 | 0 | 0 | 0 | 4 | K | 1 | ROZPOCET | 0 | 0 | 0 | 0 | 0 | 1 | 0 | 4 | -1465675892
| P |  | Poznámka k položce: Specifikace dána Projektovou dokumentací | [14 empty] | P | 1
| D | OSTATNÍ | OSTATNÍ |  |  |  | 0 |  |  |  |  | 0 |  | 0 |  | 0 | 1 | D | 0 | ROZPOCET | [6 empty] | 0
7 | K | P9_00007 | Ekologická likvidace odpadů, koordinace, projektové dokumentace, skládkování,… | soubor | 1 |  | 0 | * |  | základní |  | 0 | 0 | 0 | 0 | 0 | 4 | K | 1 | ROZPOCET | 0 | 0 | 0 | 0 | 0 | 1 | 0 | 4 | 1860105714
| P |  | Poznámka k položce: Specifikace dána Projektovou dokumentací | [14 empty] | P | 1

## SO 09 i - Kabelové trasy
{ac734de6-14c3-497a-b379-a06b80033c70}
2
| KRYCÍ LIST SOUPISU PRACÍ | [7 empty] | v --- níže se nacházejí doplnkové a pomocné údaje k sestavám --- v | [8 empty] | False
Stavba:
PS Sušice - rekonstrukce
Objekt:
SO 09 - Elektroinstalace-slaboproud
Soupis:
SO 09 i - Kabelové trasy
| KSO: |  |  |  |  | CC-CZ:
| Místo: |  | Sušice |  |  | Datum: | 24. 8. 2022
| Zadavatel: |  |  |  |  | IČ: | 70883378
|  | Hasičský záchranný sbor Plzeňského kraje |  |  |  | DIČ: | CZ70883378
| Uchazeč: |  |  |  |  | IČ: | Vyplň údaj
|  | Vyplň údaj |  |  |  | DIČ: | Vyplň údaj
| Projektant: |  |  |  |  | IČ: | 24261670
|  | REMIUMA s.r.o. |  |  |  | DIČ: | CZ24261670
| Zpracovatel: |  |  |  |  | IČ: | 24261670
|  | REMIUMA s.r.o. a Lubomír Vařejka |  |  |  | DIČ: | CZ24261670
Poznámka:
| Cena bez DPH | [5 empty] | 0
|  |  | Základ daně |  |  | Sazba daně | Výše daně
| DPH | základní | 0 |  |  | 21% | 0
|  | snížená | 0 |  |  | 15% | 0
|  | zákl. přenesená | 0 |  |  | 21% | 0
|  | sníž. přenesená | 0 |  |  | 15% | 0
|  | nulová | 0 |  |  | 0% | 0
| Cena s DPH |  |  | v | CZK |  | 0
REKAPITULACE ČLENĚNÍ SOUPISU PRACÍ
Stavba:
PS Sušice - rekonstrukce
Objekt:
SO 09 - Elektroinstalace-slaboproud
Soupis:
SO 09 i - Kabelové trasy
Místo: |  |  | Sušice |  |  | Datum: | 24. 8. 2022
Zadavatel: |  |  | Hasičský záchranný sbor Plzeňského kraje |  |  | Projektant: | REMIUMA s.r.o.
Uchazeč: |  |  | Vyplň údaj |  |  | Zpracovatel: | REMIUMA s.r.o. a Lubomír Vařejka
Kód dílu - Popis | [6 empty] | Cena celkem [CZK]
Náklady stavby celkem | [6 empty] | 0 | [11 empty] | -1
| MONTÁŽNÍ MATERIÁL - MONTÁŽNÍ MATERIÁL | [5 empty] | 0
| MONTÁŽE - MONTÁŽE | [5 empty] | 0
| OSTATNÍ - OSTATNÍ | [5 empty] | 0
SOUPIS PRACÍ
Stavba:
PS Sušice - rekonstrukce
Objekt:
SO 09 - Elektroinstalace-slaboproud
Soupis:
SO 09 i - Kabelové trasy
Místo: |  |  | Sušice |  |  | Datum: | 24. 8. 2022
Zadavatel: |  |  | Hasičský záchranný sbor Plzeňského kraje |  |  | Projektant: | REMIUMA s.r.o.
Uchazeč: |  |  | Vyplň údaj |  |  | Zpracovatel: | REMIUMA s.r.o. a Lubomír Vařejka
PČ | Typ | Kód | Popis | MJ | Množství | J.cena [CZK] | Cena celkem [CZK] | Cenová soustava |  | DPH | J. Nh [h] | Nh celkem [h] | J. hmotnost [t] | Hmotnost celkem [t] | J. suť [t] | Suť Celkem [t]
Náklady soupisu celkem | [6 empty] | 0 |  |  |  |  | 0 |  | 0 |  | 0 |  | D | -1 | [7 empty] | 0
| D | MONTÁŽNÍ MATERIÁL | MONTÁŽNÍ MATERIÁL |  |  |  | 0 |  |  |  |  | 0 |  | 0 |  | 0 | 1 | D | 0 | ROZPOCET | [6 empty] | 0
1 | K | P10_00001 | Kabelový žlab, FeZn, vč. Oblouků, spojek, přepážek, výložníků, držáků, závitových tyčí, kotvící - materiál,… | m | 160 |  | 0 | * |  | základní |  | 0 | 0 | 0 | 0 | 0 | 4 | K | 1 | ROZPOCET | 0 | 0 | 0 | 0 | 0 | 1 | 0 | 4 | 1444407495
| P |  | Poznámka k položce: Specifikace dána Projektovou dokumentací | [14 empty] | P | 1
2 | K | P10_00002 | Chránička D40 k bráně | m | 96 |  | 0 | * |  | základní |  | 0 | 0 | 0 | 0 | 0 | 4 | K | 1 | ROZPOCET | 0 | 0 | 0 | 0 | 0 | 1 | 0 | 4 | -2098004000
| P |  | Poznámka k položce: Specifikace dána Projektovou dokumentací | [14 empty] | P | 1
3 | K | P10_00003 | Ostatní montážní materiál | soubor | 1 |  | 0 | * |  | základní |  | 0 | 0 | 0 | 0 | 0 | 4 | K | 1 | ROZPOCET | 0 | 0 | 0 | 0 | 0 | 1 | 0 | 4 | -208421667
| P |  | Poznámka k položce: Specifikace dána Projektovou dokumentací | [14 empty] | P | 1
| D | MONTÁŽE | MONTÁŽE |  |  |  | 0 |  |  |  |  | 0 |  | 0 |  | 0 | 1 | D | 0 | ROZPOCET | [6 empty] | 0
4 | K | P10_00004 | Montáž - Komplet | soubor | 1 |  | 0 | * |  | základní |  | 0 | 0 | 0 | 0 | 0 | 4 | K | 1 | ROZPOCET | 0 | 0 | 0 | 0 | 0 | 1 | 0 | 4 | 38686929
| P |  | Poznámka k položce: Specifikace dána Projektovou dokumentací | [14 empty] | P | 1
| D | OSTATNÍ | OSTATNÍ |  |  |  | 0 |  |  |  |  | 0 |  | 0 |  | 0 | 1 | D | 0 | ROZPOCET | [6 empty] | 0
5 | K | P10_00005 | Protipožární ucpávky, drážkování a průrazy, dopravné, ekologická likvidace odpadů, koordinace, - revize, projektové dokumentace,… | soubor | 1 |  | 0 | * |  | základní |  | 0 | 0 | 0 | 0 | 0 | 4 | K | 1 | ROZPOCET | 0 | 0 | 0 | 0 | 0 | 1 | 0 | 4 | -640758175
| P |  | Poznámka k položce: Specifikace dána Projektovou dokumentací | [14 empty] | P | 1

## SO 09 j - Měření a regulace
{9222e085-2c0c-4c98-a215-9ed8112e007a}
2
| KRYCÍ LIST SOUPISU PRACÍ | [7 empty] | v --- níže se nacházejí doplnkové a pomocné údaje k sestavám --- v | [8 empty] | False
Stavba:
PS Sušice - rekonstrukce
Objekt:
SO 09 - Elektroinstalace-slaboproud
Soupis:
SO 09 j - Měření a regulace
| KSO: |  |  |  |  | CC-CZ:
| Místo: |  | Sušice |  |  | Datum: | 24. 8. 2022
| Zadavatel: |  |  |  |  | IČ: | 70883378
|  | Hasičský záchranný sbor Plzeňského kraje |  |  |  | DIČ: | CZ70883378
| Uchazeč: |  |  |  |  | IČ: | Vyplň údaj
|  | Vyplň údaj |  |  |  | DIČ: | Vyplň údaj
| Projektant: |  |  |  |  | IČ: | 24261670
|  | REMIUMA s.r.o. |  |  |  | DIČ: | CZ24261670
| Zpracovatel: |  |  |  |  | IČ: | 24261670
|  | REMIUMA s.r.o. a Lubomír Vařejka |  |  |  | DIČ: | CZ24261670
Poznámka:
| Cena bez DPH | [5 empty] | 0
|  |  | Základ daně |  |  | Sazba daně | Výše daně
| DPH | základní | 0 |  |  | 21% | 0
|  | snížená | 0 |  |  | 15% | 0
|  | zákl. přenesená | 0 |  |  | 21% | 0
|  | sníž. přenesená | 0 |  |  | 15% | 0
|  | nulová | 0 |  |  | 0% | 0
| Cena s DPH |  |  | v | CZK |  | 0
REKAPITULACE ČLENĚNÍ SOUPISU PRACÍ
Stavba:
PS Sušice - rekonstrukce
Objekt:
SO 09 - Elektroinstalace-slaboproud
Soupis:
SO 09 j - Měření a regulace
Místo: |  |  | Sušice |  |  | Datum: | 24. 8. 2022
Zadavatel: |  |  | Hasičský záchranný sbor Plzeňského kraje |  |  | Projektant: | REMIUMA s.r.o.
Uchazeč: |  |  | Vyplň údaj |  |  | Zpracovatel: | REMIUMA s.r.o. a Lubomír Vařejka
Kód dílu - Popis | [6 empty] | Cena celkem [CZK]
Náklady stavby celkem | [6 empty] | 0 | [11 empty] | -1
| N01 - Měření a regulace | [5 empty] | 0
SOUPIS PRACÍ
Stavba:
PS Sušice - rekonstrukce
Objekt:
SO 09 - Elektroinstalace-slaboproud
Soupis:
SO 09 j - Měření a regulace
Místo: |  |  | Sušice |  |  | Datum: | 24. 8. 2022
Zadavatel: |  |  | Hasičský záchranný sbor Plzeňského kraje |  |  | Projektant: | REMIUMA s.r.o.
Uchazeč: |  |  | Vyplň údaj |  |  | Zpracovatel: | REMIUMA s.r.o. a Lubomír Vařejka
PČ | Typ | Kód | Popis | MJ | Množství | J.cena [CZK] | Cena celkem [CZK] | Cenová soustava |  | DPH | J. Nh [h] | Nh celkem [h] | J. hmotnost [t] | Hmotnost celkem [t] | J. suť [t] | Suť Celkem [t]
Náklady soupisu celkem | [6 empty] | 0 |  |  |  |  | 0 |  | 0 |  | 0 |  | D | -1 | [7 empty] | 0
| D | N01 | Měření a regulace |  |  |  | 0 |  |  |  |  | 0 |  | 0 |  | 0 | 4 | D | 0 | ROZPOCET | [6 empty] | 0
1 | K | 01 | Projekt Měření a Regulace | kpl | 1 |  | 0 |  |  | základní |  | 0 | 0 | 0 | 0 | 0 | 512 | K | 1 | ROZPOCET | 0 | 0 | 0 | 0 | 0 | 1 | 0 | 512 | 470732477

## SO 10 - Zařízení pro ochl...
{dd23f4df-9a27-4630-850a-da622fb6b30e}
2
| KRYCÍ LIST SOUPISU PRACÍ | [7 empty] | v --- níže se nacházejí doplnkové a pomocné údaje k sestavám --- v | [8 empty] | False
Stavba:
PS Sušice - rekonstrukce
Objekt:
SO 10 - Zařízení pro ochlazování staveb
| KSO: |  |  |  |  | CC-CZ:
| Místo: |  | Sušice |  |  | Datum: | 24. 8. 2022
| Zadavatel: |  |  |  |  | IČ: | 70883378
|  | Hasičský záchranný sbor Plzeňského kraje |  |  |  | DIČ: | CZ70883378
| Uchazeč: |  |  |  |  | IČ: | Vyplň údaj
|  | Vyplň údaj |  |  |  | DIČ: | Vyplň údaj
| Projektant: |  |  |  |  | IČ: | 24261670
|  | REMIUMA s.r.o. |  |  |  | DIČ: | CZ24261670
| Zpracovatel: |  |  |  |  | IČ: | 24261670
|  | REMIUMA s.r.o. a Lubomír Vařejka |  |  |  | DIČ: | CZ24261670
Poznámka:
| Cena bez DPH | [5 empty] | 0
|  |  | Základ daně |  |  | Sazba daně | Výše daně
| DPH | základní | 0 |  |  | 21% | 0
|  | snížená | 0 |  |  | 15% | 0
|  | zákl. přenesená | 0 |  |  | 21% | 0
|  | sníž. přenesená | 0 |  |  | 15% | 0
|  | nulová | 0 |  |  | 0% | 0
| Cena s DPH |  |  | v | CZK |  | 0
REKAPITULACE ČLENĚNÍ SOUPISU PRACÍ
Stavba:
PS Sušice - rekonstrukce
Objekt:
SO 10 - Zařízení pro ochlazování staveb
Místo: |  |  | Sušice |  |  | Datum: | 24. 8. 2022
Zadavatel: |  |  | Hasičský záchranný sbor Plzeňského kraje |  |  | Projektant: | REMIUMA s.r.o.
Uchazeč: |  |  | Vyplň údaj |  |  | Zpracovatel: | REMIUMA s.r.o. a Lubomír Vařejka
Kód dílu - Popis | [6 empty] | Cena celkem [CZK]
Náklady stavby celkem | [6 empty] | 0 | [11 empty] | -1
| 0094 - Zařízení pro vytápění staveb | [5 empty] | 0
SOUPIS PRACÍ
Stavba:
PS Sušice - rekonstrukce
Objekt:
SO 10 - Zařízení pro ochlazování staveb
Místo: |  |  | Sušice |  |  | Datum: | 24. 8. 2022
Zadavatel: |  |  | Hasičský záchranný sbor Plzeňského kraje |  |  | Projektant: | REMIUMA s.r.o.
Uchazeč: |  |  | Vyplň údaj |  |  | Zpracovatel: | REMIUMA s.r.o. a Lubomír Vařejka
PČ | Typ | Kód | Popis | MJ | Množství | J.cena [CZK] | Cena celkem [CZK] | Cenová soustava |  | DPH | J. Nh [h] | Nh celkem [h] | J. hmotnost [t] | Hmotnost celkem [t] | J. suť [t] | Suť Celkem [t]
Náklady soupisu celkem | [6 empty] | 0 |  |  |  |  | 0 |  | 0 |  | 0 |  | D | -1 | [7 empty] | 0
| D | 0094 | Zařízení pro vytápění staveb |  |  |  | 0 |  |  |  |  | 0 |  | 0 |  | 0 | 1 | D | 0 | ROZPOCET | [6 empty] | 0
1 | K | P1_00001_03 | Split systém chlazení - venkovní jednotka + vnitřní jednotka; Qchl=3,5 kW; Qvyt=4 kW; hmotnost 32 - kg; U=230V; jištění 16A; vč. izolovaného chladivového potrubí 6,35/9,5 mm; vč. dálkového infra / ovladače; vč. prokabelování mezi vnitřní a venkovní jednotkou 4-žilovým kabelem | kpl | 1 |  | 0 | * |  | základní |  | 0 | 0 | 0 | 0 | 0 | 4 | K | 1 | ROZPOCET | 0 | 0 | 0 | 0 | 0 | 1 | 0 | 4 | 1851930115
| P |  | Poznámka k položce: Specifikace dána Projektovou dokumentací D.1.4.3 | [14 empty] | P | 1
2 | K | P1_00002_03 | Multisplit systém chlazení - venkovní jednotka; Qchl=5,2 kW; Qvyt=6,8 kW; hmotnost 57 kg; U=230V; - jištění C/20A; 1x vnitřní jednotka Qchl=2,5 kW; 2x vnitřní jednotka Qchl=1,5 kW; vč. izolovaného / chladivového potrubí 6,35/9,5 mm pro každou vnitřní jednotka samostatně; vč. 3ks dálkového infra - ovladače; vč. prokabelování mezi každou vnitřními a venkovní jednotkou 4-žilovým kabelem | kpl | 1 |  | 0 | * |  | základní |  | 0 | 0 | 0 | 0 | 0 | 4 | K | 1 | ROZPOCET | 0 | 0 | 0 | 0 | 0 | 1 | 0 | 4 | 1332374831
| P |  | Poznámka k položce: Specifikace dána Projektovou dokumentací D.1.4.3 | [14 empty] | P | 1
3 | K | P1_00003_03 | Multisplit systém chlazení - venkovní jednotka; Qchl=8 kW; Qvyt=9,6 kW; hmotnost 67 kg; U=230V; - jištění C/25A; 1x vnitřní jednotka Qchl=3,5 kW; 3x vnitřní jednotka Qchl=1,5 kW; vč. izolovaného / chladivového potrubí 6,35/9,5 mm pro každou vnitřní jednotka samostatně; vč. 4ks dálkového infra - ovladače; vč. prokabelování mezi každou vnitřními a venkovní jednotkou 4-žilovým kabelem | kpl | 1 |  | 0 | * |  | základní |  | 0 | 0 | 0 | 0 | 0 | 4 | K | 1 | ROZPOCET | 0 | 0 | 0 | 0 | 0 | 1 | 0 | 4 | -257246559
| P |  | Poznámka k položce: Specifikace dána Projektovou dokumentací D.1.4.3 | [14 empty] | P | 1
4 | K | P1_00004_03 | Multisplit systém chlazení - venkovní jednotka; Qchl=8 kW; Qvyt=9,6 kW; hmotnost 67 kg; U=230V; - jištění C/25A; 3x vnitřní jednotka Qchl=3,5 kW; vč. izolovaného chladivového potrubí 6,35/9,5 mm pro / každou vnitřní jednotka samostatně; vč. 3ks dálkového infra ovladače; vč. prokabelování mezi každou - vnitřními a venkovní jednotkou 4-žilovým kabelem | kpl | 1 |  | 0 | * |  | základní |  | 0 | 0 | 0 | 0 | 0 | 4 | K | 1 | ROZPOCET | 0 | 0 | 0 | 0 | 0 | 1 | 0 | 4 | -1795624511
| P |  | Poznámka k položce: Specifikace dána Projektovou dokumentací D.1.4.3 | [14 empty] | P | 1
5 | K | P1_00005_03 | Nosná konzole pro venkovní jednotku vč. dalšího kotevního materiálu | kpl | 4 |  | 0 | * |  | základní |  | 0 | 0 | 0 | 0 | 0 | 4 | K | 1 | ROZPOCET | 0 | 0 | 0 | 0 | 0 | 1 | 0 | 4 | 766724327
| P |  | Poznámka k položce: Specifikace dána Projektovou dokumentací D.1.4.3 | [14 empty] | P | 1
6 | K | P1_00006_03 | Kotevní systém pro vnitřní jednotky | kpl | 11 |  | 0 | * |  | základní |  | 0 | 0 | 0 | 0 | 0 | 4 | K | 1 | ROZPOCET | 0 | 0 | 0 | 0 | 0 | 1 | 0 | 4 | 844487993
| P |  | Poznámka k položce: Specifikace dána Projektovou dokumentací D.1.4.3 | [14 empty] | P | 1
7 | K | P1_00007_03 | Kotevní materiál pro chladivové rozvody vč. prokabelování | kpl | 11 |  | 0 | * |  | základní |  | 0 | 0 | 0 | 0 | 0 | 4 | K | 1 | ROZPOCET | 0 | 0 | 0 | 0 | 0 | 1 | 0 | 4 | 1866441148
| P |  | Poznámka k položce: Specifikace dána Projektovou dokumentací D.1.4.3 | [14 empty] | P | 1
8 | K | P1_00008_03 | Potrubí / hadice pro odvod kondenzátu DN20 | kpl | 4 |  | 0 | * |  | základní |  | 0 | 0 | 0 | 0 | 0 | 4 | K | 1 | ROZPOCET | 0 | 0 | 0 | 0 | 0 | 1 | 0 | 4 | -1062212626
| P |  | Poznámka k položce: Specifikace dána Projektovou dokumentací D.1.4.3 | [14 empty] | P | 1
9 | K | P1_00009_03 | Doprava | kpl | 1 |  | 0 | * |  | základní |  | 0 | 0 | 0 | 0 | 0 | 4 | K | 1 | ROZPOCET | 0 | 0 | 0 | 0 | 0 | 1 | 0 | 4 | -717363487
| P |  | Poznámka k položce: Specifikace dána Projektovou dokumentací D.1.4.3 | [14 empty] | P | 1
10 | K | P1_00010_03 | Provedení komplexních zkoušek vč. zaregulování a protokolu | kpl | 1 |  | 0 | * |  | základní |  | 0 | 0 | 0 | 0 | 0 | 4 | K | 1 | ROZPOCET | 0 | 0 | 0 | 0 | 0 | 1 | 0 | 4 | 1588597465
| P |  | Poznámka k položce: Specifikace dána Projektovou dokumentací D.1.4.3 | [14 empty] | P | 1
11 | K | P1_00011_03 | Zaškolení obsluhy | kpl | 1 |  | 0 | * |  | základní |  | 0 | 0 | 0 | 0 | 0 | 4 | K | 1 | ROZPOCET | 0 | 0 | 0 | 0 | 0 | 1 | 0 | 4 | 324168293
| P |  | Poznámka k položce: Specifikace dána Projektovou dokumentací D.1.4.3 | [14 empty] | P | 1
12 | K | P1_00012_03 | Zpracování dokumentace skutečného provedení stavby | kpl | 1 |  | 0 | * |  | základní |  | 0 | 0 | 0 | 0 | 0 | 4 | K | 1 | ROZPOCET | 0 | 0 | 0 | 0 | 0 | 1 | 0 | 4 | 1111548077
| P |  | Poznámka k položce: Specifikace dána Projektovou dokumentací D.1.4.3 | [14 empty] | P | 1
13 | K | P1_00013_03 | Předávací dokumentace | kpl | 1 |  | 0 | * |  | základní |  | 0 | 0 | 0 | 0 | 0 | 4 | K | 1 | ROZPOCET | 0 | 0 | 0 | 0 | 0 | 1 | 0 | 4 | 1784148787
| P |  | Poznámka k položce: Specifikace dána Projektovou dokumentací D.1.4.3 | [14 empty] | P | 1
14 | K | P1_00014_03 | Spojovací a těsnící materiál | kpl | 1 |  | 0 | * |  | základní |  | 0 | 0 | 0 | 0 | 0 | 4 | K | 1 | ROZPOCET | 0 | 0 | 0 | 0 | 0 | 1 | 0 | 4 | 1838852584
| P |  | Poznámka k položce: Specifikace dána Projektovou dokumentací D.1.4.3 | [14 empty] | P | 1
15 | K | P1_00015_03 | Montáž chlazení | kpl | 1 |  | 0 | * |  | základní |  | 0 | 0 | 0 | 0 | 0 | 4 | K | 1 | ROZPOCET | 0 | 0 | 0 | 0 | 0 | 1 | 0 | 4 | 279632560
| P |  | Poznámka k položce: Specifikace dána Projektovou dokumentací D.1.4.3 | [14 empty] | P | 1

## SO 11 - Vzduchotechnika
{b9a5f2c0-fd5c-458c-8e0b-3aec29a0d4a0}
2
| KRYCÍ LIST SOUPISU PRACÍ | [7 empty] | v --- níže se nacházejí doplnkové a pomocné údaje k sestavám --- v | [8 empty] | False
Stavba:
PS Sušice - rekonstrukce
Objekt:
SO 11 - Vzduchotechnika
| KSO: |  |  |  |  | CC-CZ:
| Místo: |  | Sušice |  |  | Datum: | 24. 8. 2022
| Zadavatel: |  |  |  |  | IČ: | 70883378
|  | Hasičský záchranný sbor Plzeňského kraje |  |  |  | DIČ: | CZ70883378
| Uchazeč: |  |  |  |  | IČ: | Vyplň údaj
|  | Vyplň údaj |  |  |  | DIČ: | Vyplň údaj
| Projektant: |  |  |  |  | IČ: | 24261670
|  | REMIUMA s.r.o. |  |  |  | DIČ: | CZ24261670
| Zpracovatel: |  |  |  |  | IČ: | 24261670
|  | REMIUMA s.r.o. a Lubomír Vařejka |  |  |  | DIČ: | CZ24261670
Poznámka:
| Cena bez DPH | [5 empty] | 0
|  |  | Základ daně |  |  | Sazba daně | Výše daně
| DPH | základní | 0 |  |  | 21% | 0
|  | snížená | 0 |  |  | 15% | 0
|  | zákl. přenesená | 0 |  |  | 21% | 0
|  | sníž. přenesená | 0 |  |  | 15% | 0
|  | nulová | 0 |  |  | 0% | 0
| Cena s DPH |  |  | v | CZK |  | 0
REKAPITULACE ČLENĚNÍ SOUPISU PRACÍ
Stavba:
PS Sušice - rekonstrukce
Objekt:
SO 11 - Vzduchotechnika
Místo: |  |  | Sušice |  |  | Datum: | 24. 8. 2022
Zadavatel: |  |  | Hasičský záchranný sbor Plzeňského kraje |  |  | Projektant: | REMIUMA s.r.o.
Uchazeč: |  |  | Vyplň údaj |  |  | Zpracovatel: | REMIUMA s.r.o. a Lubomír Vařejka
Kód dílu - Popis | [6 empty] | Cena celkem [CZK]
Náklady stavby celkem | [6 empty] | 0 | [11 empty] | -1
SOUPIS PRACÍ
Stavba:
PS Sušice - rekonstrukce
Objekt:
SO 11 - Vzduchotechnika
Místo: |  |  | Sušice |  |  | Datum: | 24. 8. 2022
Zadavatel: |  |  | Hasičský záchranný sbor Plzeňského kraje |  |  | Projektant: | REMIUMA s.r.o.
Uchazeč: |  |  | Vyplň údaj |  |  | Zpracovatel: | REMIUMA s.r.o. a Lubomír Vařejka
PČ | Typ | Kód | Popis | MJ | Množství | J.cena [CZK] | Cena celkem [CZK] | Cenová soustava |  | DPH | J. Nh [h] | Nh celkem [h] | J. hmotnost [t] | Hmotnost celkem [t] | J. suť [t] | Suť Celkem [t]
Náklady soupisu celkem | [6 empty] | 0 |  |  |  |  | 0 |  | 0 |  | 0 |  | D | -1 | [7 empty] | 0
1 | K | 001 | Vzduchotechnické zař. č. 01: Vzduchotechnická rekuperační jednotka s deskovým výměníkem pro zpětné získávání tepla. Pracovní bod 3600m3/h, 450Pa: účinnost rek. dle EN308 min. 87,1%; Splňuje Ecodesign 2018; SFPv faktor (čisté filtry) 2.63 kW(m3/s); vodní ohřev 12,7 kW při spádu 70/50°C; Hladina akustického výkonu do okolí max. 58 dB(A); Hladiny akustického výkonu na jednotlivých hrdlech jednotky: sání odvod - 67 dB(A), výtlak přívod - 80 dB(A), sání přívod - 67 dB(A), výtlak odvod - 82 dB(A); rozměry š x v d - 1080 x 1200 x 2482; hmotnost 547 kg; vč. komunikačního protokolu pro možnost připojení do nadřazeného řídícího systému | kpl | 1 |  | 0 |  |  | základní |  | 0 | 0 | 0 | 0 | 0 | 4 | K | 0 | ROZPOCET | 0 | 0 | 0 | 0 | 0 | 1 | 0 | 4 | 2
2 | K | 002 | Vzduchotechnické zař. č. 02: Vzduchotechnická rekuperační jednotka s rotačním výměníkem pro zpětné získávání tepla. Pracovní bod 3600m3/h, 450Pa: účinnost rek. dle EN308 min. 78,5%; Splňuje Ecodesign 2018; SFPv faktor (čisté filtry) 2.37 kW(m3/s); vodní ohřev 12,7 kW při spádu 70/50°C; Hladina akustického výkonu do okolí max. 57 dB(A); Hladiny akustického výkonu na jednotlivých hrdlech jednotky: sání odvod - 66 dB(A), výtlak přívod - 79 dB(A), sání přívod - 67 dB(A), výtlak odvod - 81 dB(A); rozměry š x v d - 1080 x 1200 x 1682; hmotnost 409 kg; vč. komunikačního protokolu pro možnost připojení do nadřazeného řídícího systému | kpl | 1 |  | 0 |  |  | základní |  | 0 | 0 | 0 | 0 | 0 | 4 | K | 0 | ROZPOCET | 0 | 0 | 0 | 0 | 0 | 1 | 0 | 4 | 4
3 | K | 003 | Vzduchotechnické zař. č. 03: Vzduchotechnická rekuperační jednotka s rotačním výměníkem pro zpětné získávání tepla. Pracovní bod 1400m3/h, 400Pa: účinnost rek. dle EN308 min. 81,8%; Splňuje Ecodesign 2018; SFPv faktor (čisté filtry) 2.44 kW(m3/s); vodní ohřev 6,8 kW při spádu 70/50°C; Hladina akustického výkonu do okolí max. 53 dB(A); Hladiny akustického výkonu na jednotlivých hrdlech jednotky: sání odvod - 61 dB(A), výtlak přívod - 74 dB(A), sání přívod - 63 dB(A), výtlak odvod - 76 dB(A); rozměry š x v d - 850 x 1140 x 1723; hmotnost 260 kg; vč. komunikačního protokolu pro možnost připojení do nadřazeného řídícího systému | kpl | 1 |  | 0 |  |  | základní |  | 0 | 0 | 0 | 0 | 0 | 4 | K | 0 | ROZPOCET | 0 | 0 | 0 | 0 | 0 | 1 | 0 | 4 | 6
4 | K | 004 | Vzduchotechnické zař. č. 04: Kompaktní systém pro odtah spalin vozů obsahující: Odtahový radiální ventilátor R315; Q=6000 m3/h; max. tlak 3214 Pa; rychlost 21 m/s; hmotnost 95 kg; (P=7,5 kW), softstartér 7,5 kW pro radiální ventilátor; 4ks odsávací jednotka pro nízkopoložené výfuky vč. koncovky a hadice 160 mm délka 4m, 2ks odsávací jednotka pro vysokopoložené výfuky vč. koncovky a hadice 160 mm délka 2m; 2ks 12,5m kolejnice, 2ks 15m kolejnice, 2ks konzole pro kolejnici; komunikační protokol pro možnost připojení do nadřazeného systému vč. potrubního propojení mezi kolejnicovým systémem a odtahovým ventilátorem a výfukové hlavice nad střechou objektu v exteriéru | kpl | 1 |  | 0 |  |  | základní |  | 0 | 0 | 0 | 0 | 0 | 4 | K | 0 | ROZPOCET | 0 | 0 | 0 | 0 | 0 | 1 | 0 | 4 | 8
5 | K | 005 | Vzduchotechnické zař. č. 05: Odtahový radiální ventilátor R250s EC motorem; Q=1000 m3/h; max. tlak 440 Pa; SFP faktor 1,109 kW/m3/s; hmotnost 43 kg; (P=1,11 kW; I=1,78 A; U=3x400V; 50Hz); max. teplota 120°C; Třída krytí IP55; vč. dalšího příslušenství a komunikačního protokolu pro možnost připojení do nadřazeného systému měření a regulace | kpl | 1 |  | 0 |  |  | základní |  | 0 | 0 | 0 | 0 | 0 | 4 | K | 0 | ROZPOCET | 0 | 0 | 0 | 0 | 0 | 1 | 0 | 4 | 10
6 | K | 006 | Vzduchotechnické zař. č. 06: Potrubní ventilátor pro kruhové potrubí; Q=250 m3/h; vč. elektrického ohřívače 400 W; 1,7A; 230 V; vč. dalšího příslušenství a komunikačního protokolu pro připojení do nadřazeného systému | kpl | 1 |  | 0 |  |  | základní |  | 0 | 0 | 0 | 0 | 0 | 4 | K | 0 | ROZPOCET | 0 | 0 | 0 | 0 | 0 | 1 | 0 | 4 | 12
7 | K | 007 | Vzduchotechnické zař. č. 07: Potrubní ventilátor pro kruhové potrubí; Q=100 m3/h; vč. příslušenství a komunikačního protokolu pro připojení do nadřazeného systému | kpl | 1 |  | 0 |  |  | základní |  | 0 | 0 | 0 | 0 | 0 | 4 | K | 0 | ROZPOCET | 0 | 0 | 0 | 0 | 0 | 1 | 0 | 4 | 14
8 | K | 008 | Vzduchotechnické zař. č. 08: Potrubní ventilátor pro kruhové potrubí; Q=100 m3/h; vč. příslušenství a komunikačního protokolu pro připojení do nadřazeného systému | kpl | 1 |  | 0 |  |  | základní |  | 0 | 0 | 0 | 0 | 0 | 4 | K | 0 | ROZPOCET | 0 | 0 | 0 | 0 | 0 | 1 | 0 | 4 | 16
9 | K | 009 | Vzduchotechnické zař. č. 09: Potrubní ventilátor pro kruhové potrubí; Q=250 m3/h; vč. příslušenství a komunikačního protokolu pro připojení do nadřazeného systému | kpl | 1 |  | 0 |  |  | základní |  | 0 | 0 | 0 | 0 | 0 | 4 | K | 0 | ROZPOCET | 0 | 0 | 0 | 0 | 0 | 1 | 0 | 4 | 18
10 | K | 010 | Vzduchotechnické zař. č. 10: Potrubní ventilátor pro kruhové potrubí; Q=100 m3/h; vč. příslušenství a komunikačního protokolu pro připojení do nadřazeného systému | kpl | 1 |  | 0 |  |  | základní |  | 0 | 0 | 0 | 0 | 0 | 4 | K | 0 | ROZPOCET | 0 | 0 | 0 | 0 | 0 | 1 | 0 | 4 | 20
11 | K | 011 | Tlumič hluku pro zař.č.1: Útlum 20 dB(A) tl. Ztráta max. 15 Pa; Rozměry - 710x500x1500 | ks | 4 |  | 0 |  |  | základní |  | 0 | 0 | 0 | 0 | 0 | 4 | K | 0 | ROZPOCET | 0 | 0 | 0 | 0 | 0 | 1 | 0 | 4 | 22
12 | K | 012 | Tlumič hluku pro zař.č.2: Útlum 20 dB(A) tl. Ztráta max. 15 Pa; Rozměry - 710x500x1500 | ks | 4 |  | 0 |  |  | základní |  | 0 | 0 | 0 | 0 | 0 | 4 | K | 0 | ROZPOCET | 0 | 0 | 0 | 0 | 0 | 1 | 0 | 4 | 24
13 | K | 013 | Tlumič hluku pro zař.č.3: Útlum 15 dB(A) tl. Ztráta max. 15 Pa; Rozměry - 500x250x1000 | ks | 4 |  | 0 |  |  | základní |  | 0 | 0 | 0 | 0 | 0 | 4 | K | 0 | ROZPOCET | 0 | 0 | 0 | 0 | 0 | 1 | 0 | 4 | 26
14 | K | 014 | Tlumič hluku pro zař.č.4: Útlum 30 dB(A) tl. Ztráta max. 25 Pa; Rozměry - 500x500x1500 | ks | 2 |  | 0 |  |  | základní |  | 0 | 0 | 0 | 0 | 0 | 4 | K | 0 | ROZPOCET | 0 | 0 | 0 | 0 | 0 | 1 | 0 | 4 | 28
15 | K | 015 | Tlumič hluku pro zař.č.5: Útlum 15 dB(A) tl. Ztráta max. 15 Pa; Rozměry - 400x315x1000 | ks | 2 |  | 0 |  |  | základní |  | 0 | 0 | 0 | 0 | 0 | 4 | K | 0 | ROZPOCET | 0 | 0 | 0 | 0 | 0 | 1 | 0 | 4 | 30
16 | K | 016 | Pružná čtyřhranná manžeta pro vzduchotechnickou jednotku - 1000 x 400 | ks | 8 |  | 0 |  |  | základní |  | 0 | 0 | 0 | 0 | 0 | 4 | K | 0 | ROZPOCET | 0 | 0 | 0 | 0 | 0 | 1 | 0 | 4 | 32
17 | K | 017 | Pružná čtyřhranná manžeta pro vzduchotechnickou jednotku - 500 x 250 | ks | 4 |  | 0 |  |  | základní |  | 0 | 0 | 0 | 0 | 0 | 4 | K | 0 | ROZPOCET | 0 | 0 | 0 | 0 | 0 | 1 | 0 | 4 | 34
18 | K | 018 | Pružná kruhová manžeta pro vzduchotechnický ventilátor - ø 315 | ks | 3 |  | 0 |  |  | základní |  | 0 | 0 | 0 | 0 | 0 | 4 | K | 0 | ROZPOCET | 0 | 0 | 0 | 0 | 0 | 1 | 0 | 4 | 36
19 | K | 019 | Regulátor konstatního průtoku vzduchu - regulační rozsah 20-300 m3/h; max. povolený hluk. 45 dB(A); ø80-160 | ks | 30 |  | 0 |  |  | základní |  | 0 | 0 | 0 | 0 | 0 | 4 | K | 0 | ROZPOCET | 0 | 0 | 0 | 0 | 0 | 1 | 0 | 4 | 38
20 | K | 020 | Regulátor konstatního průtoku vzduchu - nominální regulovaný průtok 500 m3/h; max. povolený hluk. 45 dB(A); ø160-250 | ks | 2 |  | 0 |  |  | základní |  | 0 | 0 | 0 | 0 | 0 | 4 | K | 0 | ROZPOCET | 0 | 0 | 0 | 0 | 0 | 1 | 0 | 4 | 40
21 | K | 021 | Regulátor konstatního průtoku vzduchu - nominální regulovaný průtok 100 m3/h; max. povolený hluk. 45 dB(A); ø280 | ks | 8 |  | 0 |  |  | základní |  | 0 | 0 | 0 | 0 | 0 | 4 | K | 0 | ROZPOCET | 0 | 0 | 0 | 0 | 0 | 1 | 0 | 4 | 42
22 | K | 022 | Regulátor konstatního průtoku vzduchu - nominální regulovaný průtok 1250 m3/h; max. povolený hluk. 45 dB(A); ø315 | ks | 2 |  | 0 |  |  | základní |  | 0 | 0 | 0 | 0 | 0 | 4 | K | 0 | ROZPOCET | 0 | 0 | 0 | 0 | 0 | 1 | 0 | 4 | 44
23 | K | 023 | Uzavírací klapka vč. servopohonu 24V; a x b - 500 x 500 | ks | 2 |  | 0 |  |  | základní |  | 0 | 0 | 0 | 0 | 0 | 4 | K | 0 | ROZPOCET | 0 | 0 | 0 | 0 | 0 | 1 | 0 | 4 | 46
24 | K | 024 | Protipožární klapka vč. servopohonu pro potrubí do - ø315 | ks | 10 |  | 0 |  |  | základní |  | 0 | 0 | 0 | 0 | 0 | 4 | K | 0 | ROZPOCET | 0 | 0 | 0 | 0 | 0 | 1 | 0 | 4 | 48
25 | K | 025 | Protipožární klapka vč. servopohonu pro potrubí do - 500 x 500 | ks | 6 |  | 0 |  |  | základní |  | 0 | 0 | 0 | 0 | 0 | 4 | K | 0 | ROZPOCET | 0 | 0 | 0 | 0 | 0 | 1 | 0 | 4 | 50
26 | K | 026 | Odtahový zákryt - myčka, Odtahový zákryt pro průtok 1000 m3/h - připojení potrubí ø315 | ks | 1 |  | 0 |  |  | základní |  | 0 | 0 | 0 | 0 | 0 | 4 | K | 0 | ROZPOCET | 0 | 0 | 0 | 0 | 0 | 1 | 0 | 4 | 52
27 | K | 027 | Talířový ventil pro přívod nebo odvod vzduchu - ø80, ø100, ø110, ø125, ø140, ø160 | ks | 29 |  | 0 |  |  | základní |  | 0 | 0 | 0 | 0 | 0 | 4 | K | 0 | ROZPOCET | 0 | 0 | 0 | 0 | 0 | 1 | 0 | 4 | 54
28 | K | 028 | Nastavitelná čtyřhranná vyústka pro přívod nebo odovd vzduchu - 325 x 125 | ks | 15 |  | 0 |  |  | základní |  | 0 | 0 | 0 | 0 | 0 | 4 | K | 0 | ROZPOCET | 0 | 0 | 0 | 0 | 0 | 1 | 0 | 4 | 56
29 | K | 029 | Nastavitelná čtyřhranná vyústka pro přívod nebo odovd vzduchu - 625 x 225 | ks | 62 |  | 0 |  |  | základní |  | 0 | 0 | 0 | 0 | 0 | 4 | K | 0 | ROZPOCET | 0 | 0 | 0 | 0 | 0 | 1 | 0 | 4 | 58
30 | K | 030 | Čtyřhranná protidešťová žaluzie pro sání vzduchu - 1120 x 1120 | ks | 2 |  | 0 |  |  | základní |  | 0 | 0 | 0 | 0 | 0 | 4 | K | 0 | ROZPOCET | 0 | 0 | 0 | 0 | 0 | 1 | 0 | 4 | 60
31 | K | 031 | Čtyřhranná protidešťová žaluzie pro sání vzduchu - 1000 x 560 | ks | 1 |  | 0 |  |  | základní |  | 0 | 0 | 0 | 0 | 0 | 4 | K | 0 | ROZPOCET | 0 | 0 | 0 | 0 | 0 | 1 | 0 | 4 | 62
32 | K | 032 | Čtyřhranná hlavice pro výfuk vzduchu - 800 x 500 | ks | 2 |  | 0 |  |  | základní |  | 0 | 0 | 0 | 0 | 0 | 4 | K | 0 | ROZPOCET | 0 | 0 | 0 | 0 | 0 | 1 | 0 | 4 | 64
33 | K | 033 | Čtyřhranná hlavice pro výfuk vzduchu - 500 x 400 | ks | 2 |  | 0 |  |  | základní |  | 0 | 0 | 0 | 0 | 0 | 4 | K | 0 | ROZPOCET | 0 | 0 | 0 | 0 | 0 | 1 | 0 | 4 | 66
34 | K | 034 | Kruhová hlavice pro výfuk vzduchu - ø 315 | ks | 1 |  | 0 |  |  | základní |  | 0 | 0 | 0 | 0 | 0 | 4 | K | 0 | ROZPOCET | 0 | 0 | 0 | 0 | 0 | 1 | 0 | 4 | 68
35 | K | 035 | Kruhová hlavice pro výfuk vzduchu - ø 160 | ks | 1 |  | 0 |  |  | základní |  | 0 | 0 | 0 | 0 | 0 | 4 | K | 0 | ROZPOCET | 0 | 0 | 0 | 0 | 0 | 1 | 0 | 4 | 70
36 | K | 036 | Čtyřhranné pozinkované potrubí; tloušťka plechu 0,5-1,2 mm - 2500 | m2 | 365 |  | 0 |  |  | základní |  | 0 | 0 | 0 | 0 | 0 | 4 | K | 0 | ROZPOCET | 0 | 0 | 0 | 0 | 0 | 1 | 0 | 4 | 72
37 | K | 037 | Spirálně vinuté pozinkované potrubí; tloušťka plechu 0,5-1,2 mm - 250 | m | 330 |  | 0 |  |  | základní |  | 0 | 0 | 0 | 0 | 0 | 4 | K | 0 | ROZPOCET | 0 | 0 | 0 | 0 | 0 | 1 | 0 | 4 | 74
38 | K | 038 | Spirálně vinuté pozinkované potrubí; tloušťka plechu 0,5-1,2 mm - 400 | m | 195 |  | 0 |  |  | základní |  | 0 | 0 | 0 | 0 | 0 | 4 | K | 0 | ROZPOCET | 0 | 0 | 0 | 0 | 0 | 1 | 0 | 4 | 76
39 | K | 039 | Tepelná izolace z minerální vaty tloušťky 80 mm | m2 | 115 |  | 0 |  |  | základní |  | 0 | 0 | 0 | 0 | 0 | 4 | K | 0 | ROZPOCET | 0 | 0 | 0 | 0 | 0 | 1 | 0 | 4 | 78
40 | K | 040 | Tepelná izolace z minerální vaty tloušťky 60 mm | m2 | 95 |  | 0 |  |  | základní |  | 0 | 0 | 0 | 0 | 0 | 4 | K | 0 | ROZPOCET | 0 | 0 | 0 | 0 | 0 | 1 | 0 | 4 | 80
41 | K | 041 | Protipožární izolace z kamenné vlny tloušťky 60 mm | m2 | 65 |  | 0 |  |  | základní |  | 0 | 0 | 0 | 0 | 0 | 4 | K | 0 | ROZPOCET | 0 | 0 | 0 | 0 | 0 | 1 | 0 | 4 | 82
42 | K | 042 | Připojení elektro ESI, Připojení pro: ventilátory, elektro ohřívače, servopohony (230V / 3x 400V) | kpl | 10 |  | 0 |  |  | základní |  | 0 | 0 | 0 | 0 | 0 | 4 | K | 0 | ROZPOCET | 0 | 0 | 0 | 0 | 0 | 1 | 0 | 4 | 84
43 | K | 043 | Připojení elektro ESL, Slaboproud - autonomní regulace / ovládání nadřazeným uživatelem / čidla CO2 + vlhkost + kouř | kpl | 10 |  | 0 |  |  | základní |  | 0 | 0 | 0 | 0 | 0 | 4 | K | 0 | ROZPOCET | 0 | 0 | 0 | 0 | 0 | 1 | 0 | 4 | 86
44 | K | 044 | Připojení ZTI (K), Připojení na odvod kondenzátu od rekuperátorů VZT jednotek | kpl | 3 |  | 0 |  |  | základní |  | 0 | 0 | 0 | 0 | 0 | 4 | K | 0 | ROZPOCET | 0 | 0 | 0 | 0 | 0 | 1 | 0 | 4 | 88
45 | K | 045 | Kotevní materiál: Rozsah dle rozvodů na půdorysech | kpl | 1 |  | 0 |  |  | základní |  | 0 | 0 | 0 | 0 | 0 | 4 | K | 0 | ROZPOCET | 0 | 0 | 0 | 0 | 0 | 1 | 0 | 4 | 90
46 | K | 046 | Montážní / demontážní práce, Rozsah se upřesní dle situace na stavbě | kpl | 1 |  | 0 |  |  | základní |  | 0 | 0 | 0 | 0 | 0 | 4 | K | 0 | ROZPOCET | 0 | 0 | 0 | 0 | 0 | 1 | 0 | 4 | 92
47 | K | 047 | Uvedení zařízení do provozu | kpl | 1 |  | 0 |  |  | základní |  | 0 | 0 | 0 | 0 | 0 | 4 | K | 0 | ROZPOCET | 0 | 0 | 0 | 0 | 0 | 1 | 0 | 4 | 94
48 | K | 048 | Zaregulování + zkoušky / měření | kpl | 1 |  | 0 |  |  | základní |  | 0 | 0 | 0 | 0 | 0 | 4 | K | 0 | ROZPOCET | 0 | 0 | 0 | 0 | 0 | 1 | 0 | 4 | 96
49 | K | 049 | Zaškolení obsluhy | kpl | 1 |  | 0 |  |  | základní |  | 0 | 0 | 0 | 0 | 0 | 4 | K | 0 | ROZPOCET | 0 | 0 | 0 | 0 | 0 | 1 | 0 | 4 | 98
50 | K | 050 | Dokumentace skutečného provedení | kpl | 1 |  | 0 |  |  | základní |  | 0 | 0 | 0 | 0 | 0 | 4 | K | 0 | ROZPOCET | 0 | 0 | 0 | 0 | 0 | 1 | 0 | 4 | 100

## 99 - Vedlejší rozpočtové ...
{abe273e6-8b0e-4c26-acd8-d99445b7802e}
2
| KRYCÍ LIST SOUPISU PRACÍ | [7 empty] | v --- níže se nacházejí doplnkové a pomocné údaje k sestavám --- v | [8 empty] | False
Stavba:
PS Sušice - rekonstrukce
Objekt:
99 - Vedlejší rozpočtové náklady
| KSO: |  |  |  |  | CC-CZ:
| Místo: |  | Sušice |  |  | Datum: | 24. 8. 2022
| Zadavatel: |  |  |  |  | IČ: | 70883378
|  | Hasičský záchranný sbor Plzeňského kraje |  |  |  | DIČ: | CZ70883378
| Uchazeč: |  |  |  |  | IČ: | Vyplň údaj
|  | Vyplň údaj |  |  |  | DIČ: | Vyplň údaj
| Projektant: |  |  |  |  | IČ: | 24261670
|  | REMIUMA s.r.o. |  |  |  | DIČ: | CZ24261670
| Zpracovatel: |  |  |  |  | IČ: | 24261670
|  | REMIUMA s.r.o. a Lubomír Vařejka |  |  |  | DIČ: | CZ24261670
Poznámka:
| Cena bez DPH | [5 empty] | 0
|  |  | Základ daně |  |  | Sazba daně | Výše daně
| DPH | základní | 0 |  |  | 21% | 0
|  | snížená | 0 |  |  | 15% | 0
|  | zákl. přenesená | 0 |  |  | 21% | 0
|  | sníž. přenesená | 0 |  |  | 15% | 0
|  | nulová | 0 |  |  | 0% | 0
| Cena s DPH |  |  | v | CZK |  | 0
REKAPITULACE ČLENĚNÍ SOUPISU PRACÍ
Stavba:
PS Sušice - rekonstrukce
Objekt:
99 - Vedlejší rozpočtové náklady
Místo: |  |  | Sušice |  |  | Datum: | 24. 8. 2022
Zadavatel: |  |  | Hasičský záchranný sbor Plzeňského kraje |  |  | Projektant: | REMIUMA s.r.o.
Uchazeč: |  |  | Vyplň údaj |  |  | Zpracovatel: | REMIUMA s.r.o. a Lubomír Vařejka
Kód dílu - Popis | [6 empty] | Cena celkem [CZK]
Náklady stavby celkem | [6 empty] | 0 | [11 empty] | -1
| V01. - Průzkumné, geodetické a projektové práce | [5 empty] | 0
| V03. - Zařízení staveniště | [5 empty] | 0
| V04. - Inženýrská činnost | [5 empty] | 0
SOUPIS PRACÍ
Stavba:
PS Sušice - rekonstrukce
Objekt:
99 - Vedlejší rozpočtové náklady
Místo: |  |  | Sušice |  |  | Datum: | 24. 8. 2022
Zadavatel: |  |  | Hasičský záchranný sbor Plzeňského kraje |  |  | Projektant: | REMIUMA s.r.o.
Uchazeč: |  |  | Vyplň údaj |  |  | Zpracovatel: | REMIUMA s.r.o. a Lubomír Vařejka
PČ | Typ | Kód | Popis | MJ | Množství | J.cena [CZK] | Cena celkem [CZK] | Cenová soustava |  | DPH | J. Nh [h] | Nh celkem [h] | J. hmotnost [t] | Hmotnost celkem [t] | J. suť [t] | Suť Celkem [t]
Náklady soupisu celkem | [6 empty] | 0 |  |  |  |  | 0 |  | 0 |  | 0 |  | D | -1 | [7 empty] | 0
| D | V01. | Průzkumné, geodetické a projektové práce |  |  |  | 0 |  |  |  |  | 0 |  | 0 |  | 0 | 1 | D | 0 | ROZPOCET | [6 empty] | 0
1 | K | 012002000 | Geodetické práce | kpl | 1 |  | 0 | CS ÚRS 2021 02 |  | základní |  | 0 | 0 | 0 | 0 | 0 | 4 | K | 1 | ROZPOCET | 0 | 0 | 0 | 0 | 0 | 1 | 0 | 4 | 292461885
| Online PSC |  | https://podminky.urs.cz/item/CS_URS_2021_02/012002000 | [14 empty] | Online PSC | 1
2 | K | 011114000 | Geologický průzkum a jeho vyhodnocení | … | 1 |  | 0 | CS ÚRS 2021 02 |  | základní |  | 0 | 0 | 0 | 0 | 0 | 1024 | K | 1 | ROZPOCET | 0 | 0 | 0 | 0 | 0 | 1 | 0 | 1024 | 1519426837
| Online PSC |  | https://podminky.urs.cz/item/CS_URS_2021_02/011114000 | [14 empty] | Online PSC | 1
| D | V03. | Zařízení staveniště |  |  |  | 0 |  |  |  |  | 0 |  | 0 |  | 0 | 1 | D | 0 | ROZPOCET | [6 empty] | 0
3 | K | 030001000 | Zařízení staveniště | kpl | 1 |  | 0 | CS ÚRS 2021 02 |  | základní |  | 0 | 0 | 0 | 0 | 0 | 4 | K | 1 | ROZPOCET | 0 | 0 | 0 | 0 | 0 | 1 | 0 | 4 | 1902673221
| Online PSC |  | https://podminky.urs.cz/item/CS_URS_2021_02/030001000 | [14 empty] | Online PSC | 1
| D | V04. | Inženýrská činnost |  |  |  | 0 |  |  |  |  | 0 |  | 0 |  | 0 | 1 | D | 0 | ROZPOCET | [6 empty] | 0
4 | K | 043002000 | Zkoušky a ostatní měření | kpl | 1 |  | 0 | CS ÚRS 2021 02 |  | základní |  | 0 | 0 | 0 | 0 | 0 | 4 | K | 1 | ROZPOCET | 0 | 0 | 0 | 0 | 0 | 1 | 0 | 4 | 661038804
| Online PSC |  | https://podminky.urs.cz/item/CS_URS_2021_02/043002000 | [14 empty] | Online PSC | 1
5 | K | 045303000 | Koordinační činnost | kpl | 1 |  | 0 | CS ÚRS 2021 02 |  | základní |  | 0 | 0 | 0 | 0 | 0 | 4 | K | 1 | ROZPOCET | 0 | 0 | 0 | 0 | 0 | 1 | 0 | 4 | -1804053447
| Online PSC |  | https://podminky.urs.cz/item/CS_URS_2021_02/045303000 | [14 empty] | Online PSC | 1

## Pokyny pro vyplnění
Struktura údajů, formát souboru a metodika pro zpracování
Struktura
Soubor je složen ze záložky Rekapitulace stavby a záložek s názvem soupisu prací pro jednotlivé objekty ve formátu XLSX. Každá ze záložek přitom obsahuje
ještě samostatné sestavy vymezené orámovaním a nadpisem sestavy.
Rekapitulace stavby obsahuje sestavu Rekapitulace stavby a Rekapitulace objektů stavby a soupisů prací.
V sestavě Rekapitulace stavby jsou uvedeny informace identifikující předmět veřejné zakázky na stavební práce, KSO, CC-CZ, CZ-CPV, CZ-CPA a rekapitulaci
celkové nabídkové ceny uchazeče.
Termínem "uchazeč" (resp. zhotovitel) se myslí "účastník zadávacího řízení" ve smyslu zákona o zadávání veřejných zakázek.
V sestavě Rekapitulace objektů stavby a soupisů prací je uvedena rekapitulace stavebních objektů, inženýrských objektů, provozních souborů,
vedlejších a ostatních nákladů a ostatních nákladů s rekapitulací nabídkové ceny za jednotlivé soupisy prací. Na základě údaje Typ je možné
identifikovat, zda se jedná o objekt nebo soupis prací pro daný objekt:
|  | STA | Stavební objekt pozemní
|  | ING | Stavební objekt inženýrský
|  | PRO | Provozní soubor
|  | VON | Vedlejší a ostatní náklady
|  | OST | Ostatní
|  | Soupis | Soupis prací pro daný typ objektu
Soupis prací pro jednotlivé objekty obsahuje sestavy Krycí list soupisu prací, Rekapitulace členění soupisu prací, Soupis prací. Za soupis prací může být považován
i objekt stavby v případě, že neobsahuje podřízenou zakázku.
Krycí list soupisu obsahuje rekapitulaci informací o předmětu veřejné zakázky ze sestavy Rekapitulace stavby, informaci o zařazení objektu do KSO,
CC-CZ, CZ-CPV, CZ-CPA a rekapitulaci celkové nabídkové ceny uchazeče za aktuální soupis prací.
Rekapitulace členění soupisu prací obsahuje rekapitulaci soupisu prací ve všech úrovních členění soupisu tak, jak byla tato členění použita (např.
stavební díly, funkční díly, případně jiné členění) s rekapitulací nabídkové ceny.
Soupis prací obsahuje položky veškerých stavebních nebo montážních prací, dodávek materiálů a služeb nezbytných pro zhotovení stavebního objektu,
inženýrského objektu, provozního souboru, vedlejších a ostatních nákladů.
Pro položky soupisu prací se zobrazují následující informace:
|  | PČ |  | Pořadové číslo položky v aktuálním soupisu
|  | TYP |  | Typ položky: K - konstrukce, M - materiál, PP - plný popis, PSC - poznámka k souboru cen, P - poznámka k položce, VV - výkaz výměr
|  | Kód |  | Kód položky
|  | Popis |  | Zkrácený popis položky
|  | MJ |  | Měrná jednotka položky
|  | Množství |  | Množství v měrné jednotce
|  | J.cena |  | Jednotková cena položky. Zadaní může obsahovat namísto J.ceny sloupce J.materiál a J.montáž, jejichž součet definuje
J.cenu položky.
|  | Cena celkem |  | Celková cena položky daná jako součin množství a j.ceny
|  | Cenová soustava |  | Příslušnost položky do cenové soustavy
Ke každé položce soupisu prací se na samostatných řádcích může zobrazovat:
Plný popis položky
Poznámka k souboru cen a poznámka zadavatele
Výkaz výměr
Pokud je k řádku výkazu výměr evidovaný údaj ve sloupci Kód, jedná se o definovaný odkaz, na který se může odvolávat výkaz výměr z jiné položky.
Metodika pro zpracování
Jednotlivé sestavy jsou v souboru provázány. Editovatelné pole jsou zvýrazněny žlutým podbarvením, ostatní pole neslouží k editaci a nesmí být jakkoliv
modifikovány.
Uchazeč je pro podání nabídky povinen vyplnit žlutě podbarvená pole:
Pole Uchazeč v sestavě Rekapitulace stavby - zde uchazeč vyplní svůj název (název subjektu)
Pole IČ a DIČ v sestavě Rekapitulace stavby - zde uchazeč vyplní svoje IČ a DIČ
Datum v sestavě Rekapitulace stavby - zde uchazeč vyplní datum vytvoření nabídky
J.cena = jednotková cena v sestavě Soupis prací o maximálním počtu desetinných míst uvedených v poli
- pokud sestavy soupisů prací obsahují pole J.cena, měla by být všechna tato pole vyplněna nenulovými
Poznámka - nepovinný údaj pro položku soupisu
V případě, že sestavy soupisů prací neobsahují pole J.cena, potom ve všech soupisech prací obsahují pole:
- J.materiál - jednotková cena materiálu
- J.montáž - jednotková cena montáže
Uchazeč v tomto případě by měl vyplnit všechna pole J.materiál a pole J.montáž nenulovými kladnými číslicemi. V případech, kdy položka
neobsahuje žádný materiál je přípustné, aby pole J.materiál bylo vyplněno nulou. V případech, kdy položka neobsahuje žádnou montáž je přípustné,
aby pole J.montáž bylo vyplněno nulou. Obě pole - J.materiál, J.Montáž u jedné položky by však neměly být vyplněny nulou.
Rekapitulace stavby
Název |  |  | Povinný |  | Popis | Typ | Max. počet
atributu |  |  | (A/N) |  |  |  | znaků
Kód |  |  | A |  | Kód stavby | String | 20
Stavba |  |  | A |  | Název stavby | String | 120
Místo |  |  | N |  | Místo stavby | String | 50
Datum |  |  | A |  | Datum vykonaného exportu | Date
KSO |  |  | N |  | Klasifikace stavebního objektu | String | 15
CC-CZ |  |  | N |  | Klasifikace stavbeních děl | String | 15
CZ-CPV |  |  | N |  | Společný slovník pro veřejné zakázky | String | 20
CZ-CPA |  |  | N |  | Klasifikace produkce podle činností | String | 20
Zadavatel |  |  | N |  | Zadavatel zadaní | String | 50
IČ |  |  | N |  | IČ zadavatele zadaní | String | 20
DIČ |  |  | N |  | DIČ zadavatele zadaní | String | 20
Uchazeč |  |  | N |  | Uchazeč veřejné zakázky | String | 50
Projektant |  |  | N |  | Projektant | String | 50
Poznámka |  |  | N |  | Poznámka k zadání | String | 255
Sazba DPH |  |  | A |  | Rekapitulace sazeb DPH u položek soupisů | eGSazbaDph
Základna DPH |  |  | A |  | Základna DPH určena součtem celkové ceny z položek soupisů | Double
Hodnota DPH |  |  | A |  | Hodnota DPH | Double
Cena bez DPH |  |  | A |  | Celková cena bez DPH za celou stavbu. Sčítává se ze všech listů. | Double
Cena s DPH |  |  | A |  | Celková cena s DPH za celou stavbu | Double
Rekapitulace objektů stavby a soupisů prací
Název |  |  | Povinný |  | Popis | Typ | Max. počet
atributu |  |  | (A/N) |  |  |  | znaků
Kód |  |  | A |  | Přebírá se z Rekapitulace stavby | String | 20
Stavba |  |  | A |  | Přebírá se z Rekapitulace stavby | String | 120
Místo |  |  | N |  | Přebírá se z Rekapitulace stavby | String | 50
Datum |  |  | A |  | Přebírá se z Rekapitulace stavby | Date
Zadavatel |  |  | N |  | Přebírá se z Rekapitulace stavby | String | 50
Projektant |  |  | N |  | Přebírá se z Rekapitulace stavby | String | 50
Uchazeč |  |  | N |  | Přebírá se z Rekapitulace stavby | String | 50
Kód |  |  | A |  | Kód objektu | String | 20
Objektu, Soupis prací |  |  | A |  | Název objektu | String | 120
Cena bez DPH |  |  | A |  | Cena bez DPH za daný objekt | Double
Cena s DPH |  |  | A |  | Cena spolu s DPH za daný objekt | Double
Typ |  |  | A |  | Typ zakázky | eGTypZakazky
Krycí list soupisu
Název |  |  | Povinný |  | Popis | Typ | Max. počet
atributu |  |  | (A/N) |  |  |  | znaků
Stavba |  |  | A |  | Přebírá se z Rekapitulace stavby | String | 120
Objekt |  |  | A |  | Kód a název objektu | String | 20 + 120
Soupis |  |  | A |  | Kód a název soupisu | String | 20 + 120
KSO |  |  | N |  | Klasifikace stavebního objektu | String | 15
CC-CZ |  |  | N |  | Klasifikace stavbeních děl | String | 15
CZ-CPV |  |  | N |  | Společný slovník pro veřejné zakázky | String | 20
CZ-CPA |  |  | N |  | Klasifikace produkce podle činností | String | 20
Místo |  |  | N |  | Přebírá se z Rekapitulace stavby | String | 50
Zadavatel |  |  | N |  | Přebírá se z Rekapitulace stavby | String | 50
Uchazeč |  |  | N |  | Přebírá se z Rekapitulace stavby | String | 50
Projektant |  |  | N |  | Přebírá se z Rekapitulace stavby | String | 50
Poznámka |  |  | N |  | Poznámka k soupisu prací | String | 255
Sazba DPH |  |  | A |  | Rekapitulace sazeb DPH na položkách aktuálního soupisu | eGSazbaDph
Základna DPH |  |  | A |  | Základna DPH určena součtem celkové ceny z položek aktuálního soupisu | Double
Hodnota DPH |  |  | A |  | Hodnota DPH | Double
Cena bez DPH |  |  | A |  | Cena bez DPH za daný soupis | Double
Cena s DPH |  |  | A |  | Cena s DPH za daný soupis | Double
Rekapitulace členění soupisu prací
Název |  |  | Povinný |  | Popis | Typ | Max. počet
atributu |  |  | (A/N) |  |  |  | znaků
Stavba |  |  | A |  | Přebírá se z Rekapitulace stavby | String | 120
Objekt |  |  | A |  | Kód a název objektu, přebírá se z Krycího listu soupisu | String | 20 + 120
Soupis |  |  | A |  | Kód a název objektu, přebírá se z Krycího listu soupisu | String | 20 + 120
Místo |  |  | N |  | Přebírá se z Rekapitulace stavby | String | 50
Datum |  |  | A |  | Přebírá se z Rekapitulace stavby | Date
Zadavatel |  |  | N |  | Přebírá se z Rekapitulace stavby | String | 50
Projektant |  |  | N |  | Přebírá se z Rekapitulace stavby | String | 50
Uchazeč |  |  | N |  | Přebírá se z Rekapitulace stavby | String | 50
Kód dílu - Popis |  |  | A |  | Kód a název dílu ze soupisu | String | 20 + 100
Cena celkem |  |  | A |  | Cena celkem za díl ze soupisu | Double
Soupis prací
Název |  |  | Povinný |  | Popis | Typ | Max. počet
atributu |  |  | (A/N) |  |  |  | znaků
Stavba |  |  | A |  | Přebírá se z Rekapitulace stavby | String | 120
Objekt |  |  | A |  | Kód a název objektu | String | 20 + 120
Soupis |  |  | A |  | Přebírá se z Krycího listu soupisu | String | 20 + 120
Místo |  |  | N |  | Přebírá se z Krycího listu soupisu | String | 50
Datum |  |  | A |  | Přebírá se z Krycího listu soupisu | Date
Zadavatel |  |  | N |  | Přebírá se z Krycího listu soupisu | String | 50
Projektant |  |  | N |  | Přebírá se z Krycího listu soupisu | String | 50
Uchazeč |  |  | N |  | Přebírá se z Krycího listu soupisu | String | 50
PČ |  |  | A |  | Pořadové číslo položky soupisu | Long
Typ |  |  | A |  | Typ položky soupisu | eGTypPolozky | 1
Kód |  |  | A |  | Kód položky ze soupisu | String | 20
Popis |  |  | A |  | Popis položky ze soupisu | String | 255
MJ |  |  | A |  | Měrná jednotka položky | String | 10
Množství |  |  | A |  | Množství položky soupisu | Double
J.Cena |  |  | A |  | Jednotková cena položky | Double
Cena celkem |  |  | A |  | Cena celkem vyčíslena jako J.Cena * Množství | Double
Cenová soustava |  |  | N |  | Zařazení položky do cenové soustavy | String | 50
p |  |  | N |  | Poznámka položky ze soupisu | Memo
psc |  |  | N |  | Poznámka k souboru cen ze soupisu | Memo
pp |  |  | N |  | Plný popis položky ze soupisu | Memo
vv |  |  | N |  | Výkaz výměr (figura, výraz, výměra) ze soupisu | Text,Text,Double | 20, 150
DPH |  |  | A |  | Sazba DPH pro položku | eGSazbaDPH
Hmotnost |  |  | A |  | Hmotnost položky ze soupisu | Double
Suť |  |  | A |  | Suť položky ze soupisu | Double
Nh |  |  | N |  | Normohodiny položky ze soupisu | Double
Datová věta
Typ věty |  |  | Hodnota |  | Význam
eGSazbaDPH |  |  | základní |  | Základní sazba DPH
|  |  | snížená |  | Snížená sazba DPH
|  |  | nulová |  | Nulová sazba DPH
|  |  | zákl. přenesená |  | Základní sazba DPH přenesená
|  |  | sníž. přenesená |  | Snížená sazba DPH přenesená
eGTypZakazky |  |  | STA |  | Stavební objekt
|  |  | PRO |  | Provozní soubor
|  |  | ING |  | Inženýrský objekt
|  |  | VON |  | Vedlejší a ostatní náklady
|  |  | OST |  | Ostatní náklady
eGTypPolozky |  |  | 1 |  | Položka typu HSV
|  |  | 2 |  | Položka typu PSV
|  |  | 3 |  | Položka typu M
|  |  | 4 |  | Položka typu OST