## Rekapitulace stavby
Export VZ |  | List obsahuje: |  |  |  |  | 1) Rekapitulace stavby |  |  | 2) Rekapitulace objektů stavby a soupisů prací | [15 empty] | 3.0 | ZAMOK |  |  |  |  | False | False | {6f637607-6ebe-4420-ba2c-7121216af0e9}
[31 empty] | 0,01 | 21
[31 empty] | 0,01 | 15
|  | REKAPITULACE STAVBY | [15 empty] | v --- níže se nacházejí doplnkové a pomocné údaje k sestavám --- v | [11 empty] | Návod na vyplnění | 0,001
|  | Kód: |  |  |  |  | 214032-HDP_Brno | [22 empty] | Měnit lze pouze buňky se žlutým podbarvením! 1) v Rekapitulaci stavby vyplňte údaje o Uchazeči (přenesou se do ostatních sestav i v jiných listech) 2) na vybraných listech vyplňte v sestavě Soupis prací ceny u položek Podrobnosti k vyplnění naleznete na poslední záložce s Pokyny pro vyplnění | 0,01
|  | Stavba: |  |  |  |  | ČOV Olomouc - Rekonstrukce dmýcharny včetně rozvodny | [23 empty] | 0,1
|  | KSO: |  |  |  |  | 812 31 | [6 empty] | CC-CZ: |  | 12511 | [14 empty] | 0,1
|  | Místo: |  |  |  |  | Olomouc | [6 empty] | Datum: |  | 28.6.2016 | [14 empty] | 10
|  | CZ-CPV: |  |  |  |  | 90420000-7 | [6 empty] | CZ-CPA: |  | 41.00.20 | [14 empty] | 100
|  | Zadavatel: | [11 empty] | IČ: |  | 00299308 | [14 empty] | 0,1
|  |  | Statutární město Olomouc, Horní nám. 583, 779 11 | [10 empty] | DIČ: |  | CZ 00299308 | [14 empty] | 0,1
0,1
|  | Uchazeč: | [11 empty] | IČ: |  | Vyplň údaj | [14 empty] | 0,1
|  |  | Vyplň údaj | [10 empty] | DIČ: |  | Vyplň údaj | [14 empty] | 0,1
False
|  | Projektant: | [11 empty] | IČ: |  | 0026475801 | [14 empty] | False
|  |  | Sweco Hydroprojekt a.s., divize Morava | [10 empty] | DIČ: |  | CZ 26475081 | [14 empty] | True
0,01
|  | Poznámka: | [28 empty] | 0,01
|  |  | Soupis prací je sestaven s využitím položek Cenové soustavy ÚRS. Cenové a technické podmínky položek Cenové soustavy ÚRS, které nejsou uvedeny v soupisu prací (informace z tzv. úvodních částí katalogů) jsou neomezeně dálkově k dispozici na www.cs-urs.cz. Položky soupisu prací, které nemají ve sloupci „Cenová soustava“ uveden žádný údaj, nepochází z Cenové soustavy ÚRS. | [27 empty] | False
|  | Cena bez DPH | [11 empty] | 196200
[8 empty] | Sazba daně |  | Základ daně |  |  |  | Výše daně
|  | DPH |  | základní |  |  |  | 21% |  | 196200 |  |  |  | 41202
|  |  |  | snížená |  |  |  | 15% |  | 0 |  |  |  | 0
|  |  |  | zákl. přenesená |  |  |  | 21% |  | 0 |  |  |  | 0
|  |  |  | sníž. přenesená |  |  |  | 15% |  | 0 |  |  |  | 0
|  |  |  | nulová |  |  |  | 0% |  | 0 |  |  |  | 0
|  | Cena s DPH | [6 empty] | v |  | CZK |  |  | 237402
REKAPITULACE OBJEKTŮ STAVBY A SOUPISŮ PRACÍ
| Kód: | [6 empty] | 214032-HDP_Brno
| Stavba: | [6 empty] | ČOV Olomouc - Rekonstrukce dmýcharny včetně rozvodny
| Místo: | [6 empty] | Olomouc |  |  |  |  | Datum: |  | 28.6.2016
| Zadavatel: | [6 empty] | Statutární město Olomouc, Horní nám. 583, 779 11 |  |  |  |  | Projektant: |  | Sweco Hydroprojekt a.s., divize Morava |  |  | Informatívní údaje z listů zakázek
Uchazeč:
| Kód |  |  |  | Objekt, Soupis prací | [6 empty] | Cena bez DPH [CZK] |  |  |  | Cena s DPH [CZK] | Typ | z toho Ostat. náklady [CZK] | DPH [CZK] | Normohodiny [h] | DPH základní [CZK] | DPH snížená [CZK] | DPH základní přenesená [CZK] | DPH snížená přenesená [CZK] | Základna DPH základní | Základna DPH snížená | Základna DPH zákl. přenesená | Základna DPH sníž. přenesená | Základna DPH nulová
| Náklady stavby celkem | [10 empty] | 196200 |  |  |  | 237402 |  | 0 | 41202 | 0 | 41202 | 0 | 0 | 0 | 196200 | 0 | 0 | 0 | 0 |  | D | 0 | ###NOIMPORT### | IMPORT | {6f637607-6ebe-4420-ba2c-7121216af0e9} | {00000000-0000-0000-0000-000000000000} | 812 31
|  | 01 |  |  |  | B - Strojní část | [5 empty] | 0 |  |  |  | 0 | PRO | 0 | 0 | 0 | 0 | 0 | 0 | 0 | 0 | 0 | 0 | 0 | 0 |  | D | 1 | ###NOIMPORT### | IMPORT | {5a0b03f1-fab3-4f04-afac-5c8865d3aade} | {6f637607-6ebe-4420-ba2c-7121216af0e9} | 812 31 | 2
/ |  |  | 001 |  |  |  | B - Strojní část |  |  |  |  | 0 |  |  |  | 0 | Soupis | 0 | 0 | 0 | 0 | 0 | 0 | 0 | 0 | 0 | 0 | 0 | 0 |  |  | 2 |  | IMPORT | {f78cde3b-19c3-42ef-a364-64dfe92dbfd7} | {5a0b03f1-fab3-4f04-afac-5c8865d3aade} | 81231
|  | 02 |  |  |  | C - Elektrotechnická část | [5 empty] | 196200 |  |  |  | 237402 | PRO | 0 | 41202 | 0 | 41202 | 0 | 0 | 0 | 196200 | 0 | 0 | 0 | 0 |  | D | 1 | ###NOIMPORT### | IMPORT | {079f1c5d-10bf-4291-880e-539f58fc5472} | {6f637607-6ebe-4420-ba2c-7121216af0e9} | 812 31 | 2
/ |  |  | 001 |  |  |  | C - Elektrotechnická část |  |  |  |  | 196200 |  |  |  | 237402 | Soupis | 0 | 41202 | 0 | 41202 | 0 | 0 | 0 | 196200 | 0 | 0 | 0 | 0 |  |  | 2 |  | IMPORT | {40a0b59c-bc99-4509-817f-6015997033b9} | {079f1c5d-10bf-4291-880e-539f58fc5472} | 81231
|  | 03 |  |  |  | D - Stavební část | [5 empty] | 0 |  |  |  | 0 | STA | 0 | 0 | 0 | 0 | 0 | 0 | 0 | 0 | 0 | 0 | 0 | 0 |  | D | 1 | ###NOIMPORT### | IMPORT | {48fba608-861f-4837-a851-51b8a2e2b358} | {6f637607-6ebe-4420-ba2c-7121216af0e9} | 81231 | 2
/ |  |  | 001 |  |  |  | D.1 - Stavební úpravy |  |  |  |  | 0 |  |  |  | 0 | Soupis | 0 | 0 | 0 | 0 | 0 | 0 | 0 | 0 | 0 | 0 | 0 | 0 |  |  | 2 |  | IMPORT | {39329662-aff8-4b09-8c54-911a2c2d5e11} | {48fba608-861f-4837-a851-51b8a2e2b358} | 812 31
/ |  |  | 002 |  |  |  | D.2 - Vzduchotechnika |  |  |  |  | 0 |  |  |  | 0 | Soupis | 0 | 0 | 0 | 0 | 0 | 0 | 0 | 0 | 0 | 0 | 0 | 0 |  |  | 2 |  | IMPORT | {29d80dcd-4622-4a51-9355-55388f5ab141} | {48fba608-861f-4837-a851-51b8a2e2b358} | 812 31
|  | 04 |  |  |  | Vedlejší a ostatní rozpočtové náklady | [5 empty] | 0 |  |  |  | 0 | VON | 0 | 0 | 0 | 0 | 0 | 0 | 0 | 0 | 0 | 0 | 0 | 0 |  | D | 1 | ###NOIMPORT### | IMPORT | {d16f92f7-1f45-4d97-b463-8205de222731} | {6f637607-6ebe-4420-ba2c-7121216af0e9} | 812 31 | 2
/ |  |  | 001 |  |  |  | Ostatní a vedlejší náklady |  |  |  |  | 0 |  |  |  | 0 | Soupis | 0 | 0 | 0 | 0 | 0 | 0 | 0 | 0 | 0 | 0 | 0 | 0 |  |  | 2 |  | IMPORT | {f71fc547-78c6-4c51-b778-e8c22653250e} | {d16f92f7-1f45-4d97-b463-8205de222731} | 812 31

## 001 - B - Strojní část
| List obsahuje: |  | 1) Krycí list soupisu | 2) Rekapitulace |  |  | 3) Soupis prací | Zpět na list: | Rekapitulace stavby
{f78cde3b-19c3-42ef-a364-64dfe92dbfd7}
2
| KRYCÍ LIST SOUPISU | [8 empty] | v --- níže se nacházejí doplnkové a pomocné údaje k sestavám --- v | [8 empty] | False
Stavba:
ČOV Olomouc - Rekonstrukce dmýcharny včetně rozvodny
Objekt:
01 - B - Strojní část
Soupis:
001 - B - Strojní část
| KSO: |  | 81231 |  |  | CC-CZ: | 12511
| Místo: |  | Olomouc |  |  | Datum: | 28.6.2016
[6 empty] | CZ-CPA: | 41.00.20
| Zadavatel: |  |  |  |  | IČ: | 00299308
|  | Statutární město Olomouc, Horní nám. 583, 779 11 |  |  |  | DIČ: | CZ 00299308
| Uchazeč: |  |  |  |  | IČ:
DIČ:
| Projektant: |  |  |  |  | IČ: | 0026475801
|  | Sweco Hydroprojekt a.s., divize Morava |  |  |  | DIČ: | CZ 26475081
Poznámka:
Soupis prací je sestaven za využití položek Cenové soustavy ÚRS. (CS). Cenové a technické podmínky položek CS ÚRS, které nejsou uvedeny v soupisu prací (tzv. úvodní části katalogů) jsou neomezeně dálkově k dispozici na www.cs-urs.cz. Položky soupisu prací, které nemají ve sloupci "Cenová soustava" uveden žádný údaj, nepochází z CS. Tyto položky byly vytvořeny pouze pro tento rozpočet a nenacházejí se v žádné cenové soustavě. Pokud byl v rozpočtu uveden konkrétní obchodní název materiálu nebo výrobku, byl použit s cílem zadavatele stanovit minimální kvalitativní standard. Výkaz výměr, který se vztahuje k více položkám je nahrazen odpovídajícím slovem "FIGUROU". Figura je uvedena ve sloupci "Kód" v položce, kde byla spočítána. Pokud je někde uveden obchodní název, slouží jen k upřesnění specifikace materiálu. Je možné použít jakýkoliv obdobný výrobek.
| Cena bez DPH | [5 empty] | 0
|  |  | Základ daně |  |  | Sazba daně | Výše daně
| DPH | základní | 0 |  |  | 21% | 0
|  | snížená | 0 |  |  | 15% | 0
|  | zákl. přenesená | 0 |  |  | 21% | 0
|  | sníž. přenesená | 0 |  |  | 15% | 0
|  | nulová | 0 |  |  | 0% | 0
| Cena s DPH |  |  | v | CZK |  | 0
REKAPITULACE ČLENĚNÍ SOUPISU PRACÍ
Stavba:
ČOV Olomouc - Rekonstrukce dmýcharny včetně rozvodny
Objekt:
01 - B - Strojní část
Soupis:
001 - B - Strojní část
Místo: |  |  | Olomouc |  |  | Datum: | 28.6.2016
Zadavatel: |  |  | Statutární město Olomouc, Horní nám. 583, 779 11 |  |  | Projektant: | Sweco Hydroprojekt a.s., divize Morava
Uchazeč:
Kód dílu - Popis | [6 empty] | Cena celkem [CZK]
Náklady soupisu celkem | [6 empty] | 0 | [12 empty] | -1
| HSV - Práce a dodávky HSV | [5 empty] | 0
| 997 - Přesun sutě | [5 empty] | 0
| M - Práce a dodávky M | [5 empty] | 0
| 23-M - Montáže potrubí | [5 empty] | 0
| 35-M - Montáž čerpadel, kompr.a vodoh.zař. | [5 empty] | 0
SOUPIS PRACÍ
Stavba:
ČOV Olomouc - Rekonstrukce dmýcharny včetně rozvodny
Objekt:
01 - B - Strojní část
Soupis:
001 - B - Strojní část
Místo: |  |  | Olomouc |  |  | Datum: | 28.6.2016
Zadavatel: |  |  | Statutární město Olomouc, Horní nám. 583, 779 11 |  |  | Projektant: | Sweco Hydroprojekt a.s., divize Morava
Uchazeč:
PČ | Typ | Kód | Popis | MJ | Množství | J.cena [CZK] | Cena celkem [CZK] | Cenová soustava |  | Poznámka | DPH | J. Nh [h] | Nh celkem [h] | J. hmotnost [t] | Hmotnost celkem [t] | J. suť [t] | Suť Celkem [t]
Náklady soupisu celkem | [6 empty] | 0 | [5 empty] | 0 |  | 0.16131 |  | 0 |  | D | -1 | [10 empty] | 0
| D | HSV | Práce a dodávky HSV |  |  |  | 0 | [5 empty] | 0 |  | 0 |  | 0 | 1 | D | 0 |  |  |  | ROZPOCET | [6 empty] | 0
| D | 997 | Přesun sutě |  |  |  | 0 | [5 empty] | 0 |  | 0 |  | 0 | 1 | D | 1 |  |  |  | ROZPOCET | [6 empty] | 0
1 | K | 997013111 | Vnitrostaveništní doprava suti a vybouraných hmot pro budovy v do 6 m s použitím mechanizace | t | 1.36 |  | 0 | CS ÚRS 2016 01 |  |  | základní |  | 0 | 0 | 0 | 0 | 0 | 4 | K | 2 |  |  |  | ROZPOCET | 0 | 0 | 0 | 0 | 0 | 1 | 0 | 4 | -3185112
| PP |  | Vnitrostaveništní doprava suti a vybouraných hmot vodorovně do 50 m svisle s použitím mechanizace pro budovy a haly výšky do 6 m | [15 empty] | PP | 2
| VV |  | 0,43+0,93 |  | 1.36 | [13 empty] | VV | 2 | 2 | True | 1 | ROZPOCET
2 | K | 997013501 | Odvoz suti a vybouraných hmot na skládku nebo meziskládku do 1 km se složením | t | 1.36 |  | 0 | CS ÚRS 2016 01 |  |  | základní |  | 0 | 0 | 0 | 0 | 0 | 4 | K | 2 |  |  |  | ROZPOCET | 0 | 0 | 0 | 0 | 0 | 1 | 0 | 4 | -347835148
| PP |  | Odvoz suti a vybouraných hmot na skládku nebo meziskládku se složením, na vzdálenost do 1 km | [15 empty] | PP | 2
3 | K | 997013509 | Příplatek k odvozu suti a vybouraných hmot na skládku ZKD 1 km přes 1 km | t | 19.04 |  | 0 | CS ÚRS 2016 01 |  |  | základní |  | 0 | 0 | 0 | 0 | 0 | 4 | K | 2 |  |  |  | ROZPOCET | 0 | 0 | 0 | 0 | 0 | 1 | 0 | 4 | -652249033
| PP |  | Odvoz suti a vybouraných hmot na skládku nebo meziskládku se složením, na vzdálenost Příplatek k ceně za každý další i započatý 1 km přes 1 km | [15 empty] | PP | 2
| VV |  | 1,36*14 "Přepočtené koeficientem množství |  | 19.04 | [13 empty] | VV | 2 | 2 | True | 1 | ROZPOCET
4 | K | R-9970138 | Poplatek za uložení stavebního směsného odpadu na skládce (skládkovné) | t | 1.36 |  | 0 |  |  |  | základní |  | 0 | 0 | 0 | 0 | 0 | 4 | K | 2 |  |  |  | ROZPOCET | 0 | 0 | 0 | 0 | 0 | 1 | 0 | 4 | 1705016500
| PP |  | Poplatek za uložení stavebního odpadu na skládce (skládkovné) směsného | [15 empty] | PP | 2
| D | M | Práce a dodávky M |  |  |  | 0 | [5 empty] | 0 |  | 0.16131 |  | 0 | 3 | D | 0 |  |  |  | ROZPOCET | [6 empty] | 0
| D | 23-M | Montáže potrubí |  |  |  | 0 | [5 empty] | 0 |  | 0.16131 |  | 0 | 3 | D | 1 |  |  |  | ROZPOCET | [6 empty] | 0
5 | K | R-2300820 | Demontáž stávajícho potrubí s tepelnou izolací | kg | 430 |  | 0 |  |  |  | základní |  | 0 | 0.00011 | 0.0473 | 0 | 0 | 64 | K | 2 |  |  |  | ROZPOCET | 0 | 0 | 0 | 0 | 0 | 1 | 0 | 64 | -1556831224
| PP |  | Demontáž stávajícho potrubí s tepelnou izolací, 430 kg | [15 empty] | PP | 2
| P |  | Poznámka k položce: viz TZ př.č. B.1, seznam strojů a zaízení B.2, seznam potrubí a armatur B.3, v.č. B.4 až B.8 " viz. B.2 - Seznam strojů a zařízení, položka 7 " | [15 empty] | P | 2
| VV |  | 430 |  | 430 | [13 empty] | VV | 2 | 2 | True | 1 | ROZPOCET
6 | K | R-2300821 | Demontáž stávajícího potrubí a armatur bez tepelné izolace | kg | 930 |  | 0 |  |  |  | základní |  | 0 | 0.00011 | 0.1023 | 0 | 0 | 64 | K | 2 |  |  |  | ROZPOCET | 0 | 0 | 0 | 0 | 0 | 1 | 0 | 64 | 203875085
| PP |  | Demontáž stávajícího potrubí a armatur bez tepelné izolace | [15 empty] | PP | 2
| P |  | Poznámka k položce: viz TZ př.č. B.1, seznam strojů a zaízení B.2, seznam potrubí a armatur B.3, v.č. B.4 až B.8 " viz. B.2 - Seznam strojů a zařízení, položka 8 " | [15 empty] | P | 2
| VV |  | 930 |  | 930 | [13 empty] | VV | 2 | 2 | True | 1 | ROZPOCET
7 | K | R-7134111 | Montáž tepelne izolace pro potrubí DN 300 | m | 12 |  | 0 |  |  |  | základní |  | 0 | 0.00011 | 0.00132 | 0 | 0 | 64 | K | 2 |  |  |  | ROZPOCET | 0 | 0 | 0 | 0 | 0 | 1 | 0 | 64 | -1646867090
| PP |  | Montáž tepelne izolace pro potrubí DN 300 | [15 empty] | PP | 2
| P |  | Poznámka k položce: viz TZ př.č. B.1, seznam strojů a zaízení B.2, seznam potrubí a armatur B.3, v.č. B.4 až B.8 " viz. B.2 - Seznam strojů a zařízení, položka 9 " | [15 empty] | P | 2
| VV |  | 12 |  | 12 | [13 empty] | VV | 2 | 2 | True | 1 | ROZPOCET
8 | M | R-7134111a | tepelná izoalce DN 300 | m | 12 |  | 0 |  |  |  | základní |  | 0 | 0 | 0 | 0 | 0 | 256 | M | 2 |  |  |  | ROZPOCET | 0 | 0 | 0 | 0 | 0 | 1 | 0 | 64 | -104036912
| PP |  | tepelná izoalce DN 300 | [15 empty] | PP | 2
| P |  | Poznámka k položce: viz TZ př.č. B.1, seznam strojů a zaízení B.2, seznam potrubí a armatur B.3, v.č. B.4 až B.8 " viz. B.2 - Seznam strojů a zařízení, položka 9 " | [15 empty] | P | 2
9 | K | R-7134112 | Tepelné izolace pro potrubí DN 200 | m | 8 |  | 0 |  |  |  | základní |  | 0 | 0.00011 | 0.00088 | 0 | 0 | 64 | K | 2 |  |  |  | ROZPOCET | 0 | 0 | 0 | 0 | 0 | 1 | 0 | 64 | 2046638487
| PP |  | Tepelné izolace pro potrubí DN 200 | [15 empty] | PP | 2
| P |  | Poznámka k položce: viz TZ př.č. B.1, seznam strojů a zaízení B.2, seznam potrubí a armatur B.3, v.č. B.4 až B.8 " viz. B.2 - Seznam strojů a zařízení, položka 9 " | [15 empty] | P | 2
| VV |  | 8 |  | 8 | [13 empty] | VV | 2 | 2 | True | 1 | ROZPOCET
10 | M | R-7134112a | tepelná izoalce DN 200 | m | 8 |  | 0 |  |  |  | základní |  | 0 | 0 | 0 | 0 | 0 | 256 | M | 2 |  |  |  | ROZPOCET | 0 | 0 | 0 | 0 | 0 | 1 | 0 | 64 | -802739066
| PP |  | tepelná izoalce DN 200 | [15 empty] | PP | 2
| P |  | Poznámka k položce: viz TZ př.č. B.1, seznam strojů a zaízení B.2, seznam potrubí a armatur B.3, v.č. B.4 až B.8 " viz. B.2 - Seznam strojů a zařízení, položka 9 " | [15 empty] | P | 2
11 | K | R-7834251 | Nátěry potrubí | m2 | 3 |  | 0 |  |  |  | základní |  | 0 | 0.00011 | 0.00033 | 0 | 0 | 64 | K | 2 |  |  |  | ROZPOCET | 0 | 0 | 0 | 0 | 0 | 1 | 0 | 64 | 236539098
| PP |  | Nátěry potrubí | [15 empty] | PP | 2
| P |  | Poznámka k položce: viz TZ př.č. B.1, seznam strojů a zaízení B.2, seznam potrubí a armatur B.3, v.č. B.4 až B.8 " viz. B.2 - Seznam strojů a zařízení, položka 9 " | [15 empty] | P | 2
| VV |  | 3 |  | 3 | [13 empty] | VV | 2 | 2 | True | 1 | ROZPOCET
12 | K | R-7834252 | Značení potrubí | sada | 1 |  | 0 |  |  |  | základní |  | 0 | 0.00011 | 0.00011 | 0 | 0 | 64 | K | 2 |  |  |  | ROZPOCET | 0 | 0 | 0 | 0 | 0 | 1 | 0 | 64 | 939660922
| PP |  | Značení potrubí | [15 empty] | PP | 2
| P |  | Poznámka k položce: viz TZ př.č. B.1, seznam strojů a zaízení B.2, seznam potrubí a armatur B.3, v.č. B.4 až B.8 " viz. B.2 - Seznam strojů a zařízení, položka 10 " | [15 empty] | P | 2
| VV |  | 1 |  | 1 | [13 empty] | VV | 2 | 2 | True | 1 | ROZPOCET
| VV |  |  |  | 0 | [13 empty] | VV | 2 | 2 | False | 0 | ROZPOCET
| VV |  |  |  | 0 | [13 empty] | VV | 2 | 2 | False | 0 | ROZPOCET
| VV |  |  |  | 0 | [13 empty] | VV | 2 | 2 | False | 0 | ROZPOCET
| VV |  |  |  | 0 | [13 empty] | VV | 2 | 2 | False | 0 | ROZPOCET
| VV |  |  |  | 0 | [13 empty] | VV | 2 | 2 | False | 0 | ROZPOCET
| VV |  |  |  | 0 | [13 empty] | VV | 2 | 2 | False | 0 | ROZPOCET
| VV |  |  |  | 0 | [13 empty] | VV | 2 | 2 | False | 0 | ROZPOCET
| VV |  |  |  | 0 | [13 empty] | VV | 2 | 2 | False | 0 | ROZPOCET
| VV |  |  |  | 0 | [13 empty] | VV | 2 | 2 | False | 0 | ROZPOCET
| VV |  |  |  | 0 | [13 empty] | VV | 2 | 2 | False | 0 | ROZPOCET
| VV |  |  |  | 0 | [13 empty] | VV | 2 | 2 | False | 0 | ROZPOCET
13 | K | R-2301401 | Montáž trubka ocelová DN 400 | m | 2.3 |  | 0 |  |  |  | základní |  | 0 | 0.00011 | 0.000253 | 0 | 0 | 64 | K | 2 |  |  |  | ROZPOCET | 0 | 0 | 0 | 0 | 0 | 1 | 0 | 64 | -34635497
| PP |  | Montáž trubka ocelová DN 400 | [15 empty] | PP | 2
| P |  | Poznámka k položce: viz TZ př.č. B.1, seznam strojů a zaízení B.2, seznam potrubí a armatur B.3, v.č. B.4 až B.8 | [15 empty] | P | 2
| VV |  | 2,3 |  | 2.3 | [13 empty] | VV | 2 | 2 | True | 1 | ROZPOCET
14 | M | R-2301401a | Trubka, DN 400 (406,4x3), Ocel 17 240 | m | 2.3 |  | 0 |  |  |  | základní |  | 0 | 0 | 0 | 0 | 0 | 256 | M | 2 |  |  |  | ROZPOCET | 0 | 0 | 0 | 0 | 0 | 1 | 0 | 64 | -825593219
| PP |  | Trubka, DN 400 (406,4x3), Ocel 17 240 | [15 empty] | PP | 2
| P |  | Poznámka k položce: viz TZ př.č. B.1, seznam strojů a zaízení B.2, seznam potrubí a armatur B.3, v.č. B.4 až B.8 | [15 empty] | P | 2
15 | K | R-2301402 | Koleno svařované 90°, R=1,5D, DN 500 (530x4), Ocel 17 240, včetně nákružku z jedné strany, dodavatel provede přesné přeměření průměru stávajícího potrubí DN 500, do kterého bude vloženo koleno DN 500, montáž | ks | 1 |  | 0 |  |  |  | základní |  | 0 | 0.00011 | 0.00011 | 0 | 0 | 64 | K | 2 |  |  |  | ROZPOCET | 0 | 0 | 0 | 0 | 0 | 1 | 0 | 64 | 2080591617
| PP |  | Koleno svařované 90°, R=1,5D, DN 500 (530x4), Ocel 17 240, včetně nákružku z jedné strany, dodavatel provede přesné přeměření průměru stávajícího potrubí DN 500, do kterého bude vloženo koleno DN 500, montáž | [15 empty] | PP | 2
| P |  | Poznámka k položce: viz TZ př.č. B.1, seznam strojů a zaízení B.2, seznam potrubí a armatur B.3, v.č. B.4 až B.8 " viz. B.8 - Řezy - rekonstrukce dmychárny, detail K " | [15 empty] | P | 2
| VV |  | 1 |  | 1 | [13 empty] | VV | 2 | 2 | True | 1 | ROZPOCET
16 | M | R-2301402a | Koleno svařované 90°, R=1,5D, DN 500 (530x4), Ocel 17 240, včetně nákružku z jedné strany, dodávka | ks | 1 |  | 0 |  |  |  | základní |  | 0 | 0 | 0 | 0 | 0 | 256 | M | 2 |  |  |  | ROZPOCET | 0 | 0 | 0 | 0 | 0 | 1 | 0 | 64 | 1503381064
| PP |  | Koleno svařované 90°, R=1,5D, DN 500 (530x4), Ocel 17 240, včetně nákružku z jedné strany, dodávka | [15 empty] | PP | 2
| P |  | Poznámka k položce: viz TZ př.č. B.1, seznam strojů a zaízení B.2, seznam potrubí a armatur B.3, v.č. B.4 až B.8 " viz. B.8 - Řezy - rekonstrukce dmychárny, detail K " | [15 empty] | P | 2
17 | K | R-2301403 | Příruba přivařovací plochá, ČSN EN 1092-1, DN400/ PN10, (tloušťka příruby 15 mm), Ocel 17 240, ekonomická příruba pro beztlakové potrubí, montáž | ks | 3 |  | 0 |  |  |  | základní |  | 0 | 0.00011 | 0.00033 | 0 | 0 | 64 | K | 2 |  |  |  | ROZPOCET | 0 | 0 | 0 | 0 | 0 | 1 | 0 | 64 | -444359273
| PP |  | Příruba přivařovací plochá, ČSN EN 1092-1, DN400/ PN10, (tloušťka příruby 15 mm), Ocel 17 240, ekonomická příruba pro beztlakové potrubí, montáž | [15 empty] | PP | 2
| P |  | Poznámka k položce: viz TZ př.č. B.1, seznam strojů a zaízení B.2, seznam potrubí a armatur B.3, v.č. B.4 až B.8 | [15 empty] | P | 2
| VV |  | 3 |  | 3 | [13 empty] | VV | 2 | 2 | True | 1 | ROZPOCET
18 | M | R2301403a | Příruba přivařovací plochá, ČSN EN 1092-1, DN400/ PN10, (tloušťka příruby 15 mm), Ocel 17 240, ekonomická příruba pro beztlakové potrubí, dodávka | ks | 3 |  | 0 |  |  |  | základní |  | 0 | 0 | 0 | 0 | 0 | 256 | M | 2 |  |  |  | ROZPOCET | 0 | 0 | 0 | 0 | 0 | 1 | 0 | 64 | -1645193584
| PP |  | Příruba přivařovací plochá, ČSN EN 1092-1, DN400/ PN10, (tloušťka příruby 15 mm), Ocel 17 240, ekonomická příruba pro beztlakové potrubí, dodávka | [15 empty] | PP | 2
| P |  | Poznámka k položce: viz TZ př.č. B.1, seznam strojů a zaízení B.2, seznam potrubí a armatur B.3, v.č. B.4 až B.8 | [15 empty] | P | 2
19 | K | R-2301404 | Spoj přírubový, DN400/ PN10, ocel 17 240, pro EKO příruby, včetně těsnění, montáž | ks | 1 |  | 0 |  |  |  | základní |  | 0 | 0.00011 | 0.00011 | 0 | 0 | 64 | K | 2 |  |  |  | ROZPOCET | 0 | 0 | 0 | 0 | 0 | 1 | 0 | 64 | 834614099
| PP |  | Spoj přírubový, DN400/ PN10, ocel 17 240, pro EKO příruby, včetně těsnění, montáž | [15 empty] | PP | 2
| P |  | Poznámka k položce: viz TZ př.č. B.1, seznam strojů a zaízení B.2, seznam potrubí a armatur B.3, v.č. B.4 až B.8 | [15 empty] | P | 2
| VV |  | 1 |  | 1 | [13 empty] | VV | 2 | 2 | True | 1 | ROZPOCET
20 | M | R-2301404a | Spoj přírubový, DN400/ PN10, ocel 17 240, pro EKO příruby, včetně těsnění, montáž | ks | 1 |  | 0 |  |  |  | základní |  | 0 | 0 | 0 | 0 | 0 | 256 | M | 2 |  |  |  | ROZPOCET | 0 | 0 | 0 | 0 | 0 | 1 | 0 | 64 | -1156917531
| PP |  | Spoj přírubový, DN400/ PN10, ocel 17 240, pro EKO příruby, včetně těsnění, montáž | [15 empty] | PP | 2
| P |  | Poznámka k položce: viz TZ př.č. B.1, seznam strojů a zaízení B.2, seznam potrubí a armatur B.3, v.č. B.4 až B.8 | [15 empty] | P | 2
21 | K | R-2301405 | Spoj přírubový, DN400/ PN10, ocel 17 240, pro EKO přírubu a přírubu adaptéru turbokopresoru, včetně těsnění, montáž | ks | 1 |  | 0 |  |  |  | základní |  | 0 | 0.00011 | 0.00011 | 0 | 0 | 64 | K | 2 |  |  |  | ROZPOCET | 0 | 0 | 0 | 0 | 0 | 1 | 0 | 64 | 1562190826
| PP |  | Spoj přírubový, DN400/ PN10, ocel 17 240, pro EKO přírubu a přírubu adaptéru turbokopresoru, včetně těsnění, montáž | [15 empty] | PP | 2
| P |  | Poznámka k položce: viz TZ př.č. B.1, seznam strojů a zaízení B.2, seznam potrubí a armatur B.3, v.č. B.4 až B.8 | [15 empty] | P | 2
| VV |  | 1 |  | 1 | [13 empty] | VV | 2 | 2 | True | 1 | ROZPOCET
22 | M | R-2301405b | Spoj přírubový, DN400/ PN10, ocel 17 240, pro EKO přírubu a přírubu adaptéru turbokopresoru, včetně těsnění, dodávka | ks | 1 |  | 0 |  |  |  | základní |  | 0 | 0 | 0 | 0 | 0 | 256 | M | 2 |  |  |  | ROZPOCET | 0 | 0 | 0 | 0 | 0 | 1 | 0 | 64 | 1337680678
| PP |  | Spoj přírubový, DN400/ PN10, ocel 17 240, pro EKO přírubu a přírubu adaptéru turbokopresoru, včetně těsnění, dodávka | [15 empty] | PP | 2
| P |  | Poznámka k položce: viz TZ př.č. B.1, seznam strojů a zaízení B.2, seznam potrubí a armatur B.3, v.č. B.4 až B.8 | [15 empty] | P | 2
23 | K | R-2301406 | Konstrukce pro podpěry z profilů U100, pro potrubí 1xDN400 a 1xDN300, ocel tř.11, projekční ozn. P1, včetně kotevních šroubů, hmotnost 70 kg, montáž | ks | 1 |  | 0 |  |  |  | základní |  | 0 | 0.00011 | 0.00011 | 0 | 0 | 64 | K | 2 |  |  |  | ROZPOCET | 0 | 0 | 0 | 0 | 0 | 1 | 0 | 64 | -395509047
| PP |  | Konstrukce pro podpěry z profilů U100, pro potrubí 1xDN400 a 1xDN300, ocel tř.11, projekční ozn. P1, včetně kotevních šroubů, hmotnost 70 kg, montáž | [15 empty] | PP | 2
| P |  | Poznámka k položce: viz TZ př.č. B.1, seznam strojů a zaízení B.2, seznam potrubí a armatur B.3, v.č. B.4 až B.8 | [15 empty] | P | 2
| VV |  | 1 |  | 1 | [13 empty] | VV | 2 | 2 | True | 1 | ROZPOCET
24 | M | R-2301406a | Konstrukce pro podpěry z profilů U100, pro potrubí 1xDN400 a 1xDN300, ocel tř.11, projekční ozn. P1, včetně kotevních šroubů, hmotnost 70 kg, dodávka | ks | 1 |  | 0 |  |  |  | základní |  | 0 | 0 | 0 | 0 | 0 | 256 | M | 2 |  |  |  | ROZPOCET | 0 | 0 | 0 | 0 | 0 | 1 | 0 | 64 | 396644283
| PP |  | Konstrukce pro podpěry z profilů U100, pro potrubí 1xDN400 a 1xDN300, ocel tř.11, projekční ozn. P1, včetně kotevních šroubů, hmotnost 70 kg, dodávka | [15 empty] | PP | 2
| P |  | Poznámka k položce: viz TZ př.č. B.1, seznam strojů a zaízení B.2, seznam potrubí a armatur B.3, v.č. B.4 až B.8 | [15 empty] | P | 2
25 | K | R-2301407 | Podpěra kluzná s objímkou, pro potrubí DN400 (406,4x3), posuv ±20 mm, ocel 17 240, na konstrukci P1, montáž | ks | 1 |  | 0 |  |  |  | základní |  | 0 | 0.00011 | 0.00011 | 0 | 0 | 64 | K | 2 |  |  |  | ROZPOCET | 0 | 0 | 0 | 0 | 0 | 1 | 0 | 64 | -1801782817
| PP |  | Podpěra kluzná s objímkou, pro potrubí DN400 (406,4x3), posuv ±20 mm, ocel 17 240, na konstrukci P1, montáž | [15 empty] | PP | 2
| P |  | Poznámka k položce: viz TZ př.č. B.1, seznam strojů a zaízení B.2, seznam potrubí a armatur B.3, v.č. B.4 až B.8 | [15 empty] | P | 2
| VV |  | 1 |  | 1 | [13 empty] | VV | 2 | 2 | True | 1 | ROZPOCET
26 | M | R-2301407a | Podpěra kluzná s objímkou, pro potrubí DN400 (406,4x3), posuv ±20 mm, ocel 17 240, na konstrukci P1, dodávka | ks | 1 |  | 0 |  |  |  | základní |  | 0 | 0 | 0 | 0 | 0 | 256 | M | 2 |  |  |  | ROZPOCET | 0 | 0 | 0 | 0 | 0 | 1 | 0 | 64 | -979130794
| PP |  | Podpěra kluzná s objímkou, pro potrubí DN400 (406,4x3), posuv ±20 mm, ocel 17 240, na konstrukci P1, montáž | [15 empty] | PP | 2
| P |  | Poznámka k položce: viz TZ př.č. B.1, seznam strojů a zaízení B.2, seznam potrubí a armatur B.3, v.č. B.4 až B.8 | [15 empty] | P | 2
27 | K | R-2301408 | Montáž trubka ocelová DN 400 | m | 2.3 |  | 0 |  |  |  | základní |  | 0 | 0.00011 | 0.000253 | 0 | 0 | 64 | K | 2 |  |  |  | ROZPOCET | 0 | 0 | 0 | 0 | 0 | 1 | 0 | 64 | -1488182721
| PP |  | Montáž trubka ocelová DN 400 | [15 empty] | PP | 2
| P |  | Poznámka k položce: viz TZ př.č. B.1, seznam strojů a zaízení B.2, seznam potrubí a armatur B.3, v.č. B.4 až B.8 | [15 empty] | P | 2
| VV |  | 2,3 |  | 2.3 | [13 empty] | VV | 2 | 2 | True | 1 | ROZPOCET
28 | M | R-2301408a | Trubka, DN 400 (406,4x3), Ocel 17 240 | m | 2.3 |  | 0 |  |  |  | základní |  | 0 | 0 | 0 | 0 | 0 | 256 | M | 2 |  |  |  | ROZPOCET | 0 | 0 | 0 | 0 | 0 | 1 | 0 | 64 | -588339309
| PP |  | Trubka, DN 400 (406,4x3), Ocel 17 240 | [15 empty] | PP | 2
| P |  | Poznámka k položce: viz TZ př.č. B.1, seznam strojů a zaízení B.2, seznam potrubí a armatur B.3, v.č. B.4 až B.8 | [15 empty] | P | 2
29 | K | R-2301409 | Koleno svařované 90°, R=1,5D, DN 500 (530x4), Ocel 17 240, včetně nákružku z jedné strany, dodavatel provede přesné přeměření průměru stávajícího potrubí DN 500, do kterého bude vloženo koleno DN 500, montáž | ks | 1 |  | 0 |  |  |  | základní |  | 0 | 0.00011 | 0.00011 | 0 | 0 | 64 | K | 2 |  |  |  | ROZPOCET | 0 | 0 | 0 | 0 | 0 | 1 | 0 | 64 | -342122873
| PP |  | Koleno svařované 90°, R=1,5D, DN 500 (530x4), Ocel 17 240, včetně nákružku z jedné strany, dodavatel provede přesné přeměření průměru stávajícího potrubí DN 500, do kterého bude vloženo koleno DN 500, montáž | [15 empty] | PP | 2
| P |  | Poznámka k položce: viz TZ př.č. B.1, seznam strojů a zaízení B.2, seznam potrubí a armatur B.3, v.č. B.4 až B.8 " viz. B.8 - Řezy - rekonstrukce dmychárny, detail K " | [15 empty] | P | 2
| VV |  | 1 |  | 1 | [13 empty] | VV | 2 | 2 | True | 1 | ROZPOCET
30 | M | R-2301409a | Koleno svařované 90°, R=1,5D, DN 500 (530x4), Ocel 17 240, včetně nákružku z jedné strany, dodávka | ks | 1 |  | 0 |  |  |  | základní |  | 0 | 0 | 0 | 0 | 0 | 256 | M | 2 |  |  |  | ROZPOCET | 0 | 0 | 0 | 0 | 0 | 1 | 0 | 64 | -1297318907
| PP |  | Koleno svařované 90°, R=1,5D, DN 500 (530x4), Ocel 17 240, včetně nákružku z jedné strany, dodávka | [15 empty] | PP | 2
| P |  | Poznámka k položce: viz TZ př.č. B.1, seznam strojů a zaízení B.2, seznam potrubí a armatur B.3, v.č. B.4 až B.8 " viz. B.8 - Řezy - rekonstrukce dmychárny, detail K " | [15 empty] | P | 2
31 | K | R-2301410 | Příruba přivařovací plochá, ČSN EN 1092-1, DN400/ PN10, (tloušťka příruby 15 mm), Ocel 17 240, ekonomická příruba pro beztlakové potrubí, montáž | ks | 3 |  | 0 |  |  |  | základní |  | 0 | 0.00011 | 0.00033 | 0 | 0 | 64 | K | 2 |  |  |  | ROZPOCET | 0 | 0 | 0 | 0 | 0 | 1 | 0 | 64 | -1075655060
| PP |  | Příruba přivařovací plochá, ČSN EN 1092-1, DN400/ PN10, (tloušťka příruby 15 mm), Ocel 17 240, ekonomická příruba pro beztlakové potrubí, montáž | [15 empty] | PP | 2
| P |  | Poznámka k položce: viz TZ př.č. B.1, seznam strojů a zaízení B.2, seznam potrubí a armatur B.3, v.č. B.4 až B.8 | [15 empty] | P | 2
| VV |  | 3 |  | 3 | [13 empty] | VV | 2 | 2 | True | 1 | ROZPOCET
32 | M | R2301410a | Příruba přivařovací plochá, ČSN EN 1092-1, DN400/ PN10, (tloušťka příruby 15 mm), Ocel 17 240, ekonomická příruba pro beztlakové potrubí, dodávka | ks | 3 |  | 0 |  |  |  | základní |  | 0 | 0 | 0 | 0 | 0 | 256 | M | 2 |  |  |  | ROZPOCET | 0 | 0 | 0 | 0 | 0 | 1 | 0 | 64 | 1840191333
| PP |  | Příruba přivařovací plochá, ČSN EN 1092-1, DN400/ PN10, (tloušťka příruby 15 mm), Ocel 17 240, ekonomická příruba pro beztlakové potrubí, dodávka | [15 empty] | PP | 2
| P |  | Poznámka k položce: viz TZ př.č. B.1, seznam strojů a zaízení B.2, seznam potrubí a armatur B.3, v.č. B.4 až B.8 | [15 empty] | P | 2
33 | K | R-2301411 | Spoj přírubový, DN400/ PN10, ocel 17 240, pro EKO příruby, včetně těsnění, montáž | ks | 1 |  | 0 |  |  |  | základní |  | 0 | 0.00011 | 0.00011 | 0 | 0 | 64 | K | 2 |  |  |  | ROZPOCET | 0 | 0 | 0 | 0 | 0 | 1 | 0 | 64 | 2115340621
| PP |  | Spoj přírubový, DN400/ PN10, ocel 17 240, pro EKO příruby, včetně těsnění, montáž | [15 empty] | PP | 2
| P |  | Poznámka k položce: viz TZ př.č. B.1, seznam strojů a zaízení B.2, seznam potrubí a armatur B.3, v.č. B.4 až B.8 | [15 empty] | P | 2
| VV |  | 1 |  | 1 | [13 empty] | VV | 2 | 2 | True | 1 | ROZPOCET
34 | M | R-2301411a | Spoj přírubový, DN400/ PN10, ocel 17 240, pro EKO příruby, včetně těsnění, montáž | ks | 1 |  | 0 |  |  |  | základní |  | 0 | 0 | 0 | 0 | 0 | 256 | M | 2 |  |  |  | ROZPOCET | 0 | 0 | 0 | 0 | 0 | 1 | 0 | 64 | 1315577462
| PP |  | Spoj přírubový, DN400/ PN10, ocel 17 240, pro EKO příruby, včetně těsnění, montáž | [15 empty] | PP | 2
| P |  | Poznámka k položce: viz TZ př.č. B.1, seznam strojů a zaízení B.2, seznam potrubí a armatur B.3, v.č. B.4 až B.8 | [15 empty] | P | 2
35 | K | R-2301412 | Spoj přírubový, DN400/ PN10, ocel 17 240, pro EKO přírubu a přírubu adaptéru turbokopresoru, včetně těsnění, montáž | ks | 1 |  | 0 |  |  |  | základní |  | 0 | 0.00011 | 0.00011 | 0 | 0 | 64 | K | 2 |  |  |  | ROZPOCET | 0 | 0 | 0 | 0 | 0 | 1 | 0 | 64 | 1878708468
| PP |  | Spoj přírubový, DN400/ PN10, ocel 17 240, pro EKO přírubu a přírubu adaptéru turbokopresoru, včetně těsnění, montáž | [15 empty] | PP | 2
| P |  | Poznámka k položce: viz TZ př.č. B.1, seznam strojů a zaízení B.2, seznam potrubí a armatur B.3, v.č. B.4 až B.8 | [15 empty] | P | 2
| VV |  | 1 |  | 1 | [13 empty] | VV | 2 | 2 | True | 1 | ROZPOCET
36 | M | R-2301412a | Spoj přírubový, DN400/ PN10, ocel 17 240, pro EKO přírubu a přírubu adaptéru turbokopresoru, včetně těsnění, dodávka | ks | 1 |  | 0 |  |  |  | základní |  | 0 | 0 | 0 | 0 | 0 | 256 | M | 2 |  |  |  | ROZPOCET | 0 | 0 | 0 | 0 | 0 | 1 | 0 | 64 | 73550563
| PP |  | Spoj přírubový, DN400/ PN10, ocel 17 240, pro EKO přírubu a přírubu adaptéru turbokopresoru, včetně těsnění, dodávka | [15 empty] | PP | 2
| P |  | Poznámka k položce: viz TZ př.č. B.1, seznam strojů a zaízení B.2, seznam potrubí a armatur B.3, v.č. B.4 až B.8 | [15 empty] | P | 2
37 | K | R-2301413 | Konstrukce pro podpěry z profilů U100, pro potrubí 1xDN400 a 1xDN300, ocel tř.11, projekční ozn. P1, včetně kotevních šroubů, hmotnost 70 kg, montáž | ks | 1 |  | 0 |  |  |  | základní |  | 0 | 0.00011 | 0.00011 | 0 | 0 | 64 | K | 2 |  |  |  | ROZPOCET | 0 | 0 | 0 | 0 | 0 | 1 | 0 | 64 | 843382726
| PP |  | Konstrukce pro podpěry z profilů U100, pro potrubí 1xDN400 a 1xDN300, ocel tř.11, projekční ozn. P1, včetně kotevních šroubů, hmotnost 70 kg, montáž | [15 empty] | PP | 2
| P |  | Poznámka k položce: viz TZ př.č. B.1, seznam strojů a zaízení B.2, seznam potrubí a armatur B.3, v.č. B.4 až B.8 | [15 empty] | P | 2
| VV |  | 1 |  | 1 | [13 empty] | VV | 2 | 2 | True | 1 | ROZPOCET
38 | M | R-2301413a | Konstrukce pro podpěry z profilů U100, pro potrubí 1xDN400 a 1xDN300, ocel tř.11, projekční ozn. P1, včetně kotevních šroubů, hmotnost 70 kg, dodávka | ks | 1 |  | 0 |  |  |  | základní |  | 0 | 0 | 0 | 0 | 0 | 256 | M | 2 |  |  |  | ROZPOCET | 0 | 0 | 0 | 0 | 0 | 1 | 0 | 64 | 1435452188
| PP |  | Konstrukce pro podpěry z profilů U100, pro potrubí 1xDN400 a 1xDN300, ocel tř.11, projekční ozn. P1, včetně kotevních šroubů, hmotnost 70 kg, dodávka | [15 empty] | PP | 2
| P |  | Poznámka k položce: viz TZ př.č. B.1, seznam strojů a zaízení B.2, seznam potrubí a armatur B.3, v.č. B.4 až B.8 | [15 empty] | P | 2
39 | K | R-2301414 | Podpěra kluzná s objímkou, pro potrubí DN400 (406,4x3), posuv ±20 mm, ocel 17 240, na konstrukci P1, montáž | ks | 1 |  | 0 |  |  |  | základní |  | 0 | 0.00011 | 0.00011 | 0 | 0 | 64 | K | 2 |  |  |  | ROZPOCET | 0 | 0 | 0 | 0 | 0 | 1 | 0 | 64 | -1710404246
| PP |  | Podpěra kluzná s objímkou, pro potrubí DN400 (406,4x3), posuv ±20 mm, ocel 17 240, na konstrukci P1, montáž | [15 empty] | PP | 2
| P |  | Poznámka k položce: viz TZ př.č. B.1, seznam strojů a zaízení B.2, seznam potrubí a armatur B.3, v.č. B.4 až B.8 | [15 empty] | P | 2
| VV |  | 1 |  | 1 | [13 empty] | VV | 2 | 2 | True | 1 | ROZPOCET
40 | M | R-2301414a | Podpěra kluzná s objímkou, pro potrubí DN400 (406,4x3), posuv ±20 mm, ocel 17 240, na konstrukci P1, dodávka | ks | 1 |  | 0 |  |  |  | základní |  | 0 | 0 | 0 | 0 | 0 | 256 | M | 2 |  |  |  | ROZPOCET | 0 | 0 | 0 | 0 | 0 | 1 | 0 | 64 | 1597684692
| PP |  | Podpěra kluzná s objímkou, pro potrubí DN400 (406,4x3), posuv ±20 mm, ocel 17 240, na konstrukci P1, montáž | [15 empty] | PP | 2
| P |  | Poznámka k položce: viz TZ př.č. B.1, seznam strojů a zaízení B.2, seznam potrubí a armatur B.3, v.č. B.4 až B.8 | [15 empty] | P | 2
41 | K | R-2301415 | Montáž trubka ocelová DN 400 | m | 2.3 |  | 0 |  |  |  | základní |  | 0 | 0.00011 | 0.000253 | 0 | 0 | 64 | K | 2 |  |  |  | ROZPOCET | 0 | 0 | 0 | 0 | 0 | 1 | 0 | 64 | 270390364
| PP |  | Montáž trubka ocelová DN 400 | [15 empty] | PP | 2
| P |  | Poznámka k položce: viz TZ př.č. B.1, seznam strojů a zaízení B.2, seznam potrubí a armatur B.3, v.č. B.4 až B.8 | [15 empty] | P | 2
| VV |  | 2,3 |  | 2.3 | [13 empty] | VV | 2 | 2 | True | 1 | ROZPOCET
42 | M | R-2301415a | Trubka, DN 400 (406,4x3), Ocel 17 240 | m | 2.3 |  | 0 |  |  |  | základní |  | 0 | 0 | 0 | 0 | 0 | 256 | M | 2 |  |  |  | ROZPOCET | 0 | 0 | 0 | 0 | 0 | 1 | 0 | 64 | -847524669
| PP |  | Trubka, DN 400 (406,4x3), Ocel 17 240 | [15 empty] | PP | 2
| P |  | Poznámka k položce: viz TZ př.č. B.1, seznam strojů a zaízení B.2, seznam potrubí a armatur B.3, v.č. B.4 až B.8 | [15 empty] | P | 2
43 | K | R-2301416 | Koleno svařované 90°, R=1,5D, DN 500 (530x4), Ocel 17 240, včetně nákružku z jedné strany, dodavatel provede přesné přeměření průměru stávajícího potrubí DN 500, do kterého bude vloženo koleno DN 500, montáž | ks | 1 |  | 0 |  |  |  | základní |  | 0 | 0.00011 | 0.00011 | 0 | 0 | 64 | K | 2 |  |  |  | ROZPOCET | 0 | 0 | 0 | 0 | 0 | 1 | 0 | 64 | -1882125023
| PP |  | Koleno svařované 90°, R=1,5D, DN 500 (530x4), Ocel 17 240, včetně nákružku z jedné strany, dodavatel provede přesné přeměření průměru stávajícího potrubí DN 500, do kterého bude vloženo koleno DN 500, montáž | [15 empty] | PP | 2
| P |  | Poznámka k položce: viz TZ př.č. B.1, seznam strojů a zaízení B.2, seznam potrubí a armatur B.3, v.č. B.4 až B.8 " viz. B.8 - Řezy - rekonstrukce dmychárny, detail K " | [15 empty] | P | 2
| VV |  | 1 |  | 1 | [13 empty] | VV | 2 | 2 | True | 1 | ROZPOCET
44 | M | R-2301416a | Koleno svařované 90°, R=1,5D, DN 500 (530x4), Ocel 17 240, včetně nákružku z jedné strany, dodávka | ks | 1 |  | 0 |  |  |  | základní |  | 0 | 0 | 0 | 0 | 0 | 256 | M | 2 |  |  |  | ROZPOCET | 0 | 0 | 0 | 0 | 0 | 1 | 0 | 64 | -1260802388
| PP |  | Koleno svařované 90°, R=1,5D, DN 500 (530x4), Ocel 17 240, včetně nákružku z jedné strany, dodávka | [15 empty] | PP | 2
| P |  | Poznámka k položce: viz TZ př.č. B.1, seznam strojů a zaízení B.2, seznam potrubí a armatur B.3, v.č. B.4 až B.8 " viz. B.8 - Řezy - rekonstrukce dmychárny, detail K " | [15 empty] | P | 2
45 | K | R-2301417 | Příruba přivařovací plochá, ČSN EN 1092-1, DN400/ PN10, (tloušťka příruby 15 mm), Ocel 17 240, ekonomická příruba pro beztlakové potrubí, montáž | ks | 3 |  | 0 |  |  |  | základní |  | 0 | 0.00011 | 0.00033 | 0 | 0 | 64 | K | 2 |  |  |  | ROZPOCET | 0 | 0 | 0 | 0 | 0 | 1 | 0 | 64 | 26214451
| PP |  | Příruba přivařovací plochá, ČSN EN 1092-1, DN400/ PN10, (tloušťka příruby 15 mm), Ocel 17 240, ekonomická příruba pro beztlakové potrubí, montáž | [15 empty] | PP | 2
| P |  | Poznámka k položce: viz TZ př.č. B.1, seznam strojů a zaízení B.2, seznam potrubí a armatur B.3, v.č. B.4 až B.8 | [15 empty] | P | 2
| VV |  | 3 |  | 3 | [13 empty] | VV | 2 | 2 | True | 1 | ROZPOCET
46 | M | R2301417a | Příruba přivařovací plochá, ČSN EN 1092-1, DN400/ PN10, (tloušťka příruby 15 mm), Ocel 17 240, ekonomická příruba pro beztlakové potrubí, dodávka | ks | 3 |  | 0 |  |  |  | základní |  | 0 | 0 | 0 | 0 | 0 | 256 | M | 2 |  |  |  | ROZPOCET | 0 | 0 | 0 | 0 | 0 | 1 | 0 | 64 | -120022960
| PP |  | Příruba přivařovací plochá, ČSN EN 1092-1, DN400/ PN10, (tloušťka příruby 15 mm), Ocel 17 240, ekonomická příruba pro beztlakové potrubí, dodávka | [15 empty] | PP | 2
| P |  | Poznámka k položce: viz TZ př.č. B.1, seznam strojů a zaízení B.2, seznam potrubí a armatur B.3, v.č. B.4 až B.8 | [15 empty] | P | 2
47 | K | R-2301418 | Spoj přírubový, DN400/ PN10, ocel 17 240, pro EKO příruby, včetně těsnění, montáž | ks | 1 |  | 0 |  |  |  | základní |  | 0 | 0.00011 | 0.00011 | 0 | 0 | 64 | K | 2 |  |  |  | ROZPOCET | 0 | 0 | 0 | 0 | 0 | 1 | 0 | 64 | 1276917402
| PP |  | Spoj přírubový, DN400/ PN10, ocel 17 240, pro EKO příruby, včetně těsnění, montáž | [15 empty] | PP | 2
| P |  | Poznámka k položce: viz TZ př.č. B.1, seznam strojů a zaízení B.2, seznam potrubí a armatur B.3, v.č. B.4 až B.8 | [15 empty] | P | 2
| VV |  | 1 |  | 1 | [13 empty] | VV | 2 | 2 | True | 1 | ROZPOCET
48 | M | R-2301418a | Spoj přírubový, DN400/ PN10, ocel 17 240, pro EKO příruby, včetně těsnění, montáž | ks | 1 |  | 0 |  |  |  | základní |  | 0 | 0 | 0 | 0 | 0 | 256 | M | 2 |  |  |  | ROZPOCET | 0 | 0 | 0 | 0 | 0 | 1 | 0 | 64 | 241477638
| PP |  | Spoj přírubový, DN400/ PN10, ocel 17 240, pro EKO příruby, včetně těsnění, montáž | [15 empty] | PP | 2
| P |  | Poznámka k položce: viz TZ př.č. B.1, seznam strojů a zaízení B.2, seznam potrubí a armatur B.3, v.č. B.4 až B.8 | [15 empty] | P | 2
49 | K | R-2301419 | Spoj přírubový, DN400/ PN10, ocel 17 240, pro EKO přírubu a přírubu adaptéru turbokopresoru, včetně těsnění, montáž | ks | 1 |  | 0 |  |  |  | základní |  | 0 | 0.00011 | 0.00011 | 0 | 0 | 64 | K | 2 |  |  |  | ROZPOCET | 0 | 0 | 0 | 0 | 0 | 1 | 0 | 64 | 432754083
| PP |  | Spoj přírubový, DN400/ PN10, ocel 17 240, pro EKO přírubu a přírubu adaptéru turbokopresoru, včetně těsnění, montáž | [15 empty] | PP | 2
| P |  | Poznámka k položce: viz TZ př.č. B.1, seznam strojů a zaízení B.2, seznam potrubí a armatur B.3, v.č. B.4 až B.8 | [15 empty] | P | 2
| VV |  | 1 |  | 1 | [13 empty] | VV | 2 | 2 | True | 1 | ROZPOCET
50 | M | R-2301419a | Spoj přírubový, DN400/ PN10, ocel 17 240, pro EKO přírubu a přírubu adaptéru turbokopresoru, včetně těsnění, dodávka | ks | 1 |  | 0 |  |  |  | základní |  | 0 | 0 | 0 | 0 | 0 | 256 | M | 2 |  |  |  | ROZPOCET | 0 | 0 | 0 | 0 | 0 | 1 | 0 | 64 | 930049169
| PP |  | Spoj přírubový, DN400/ PN10, ocel 17 240, pro EKO přírubu a přírubu adaptéru turbokopresoru, včetně těsnění, dodávka | [15 empty] | PP | 2
| P |  | Poznámka k položce: viz TZ př.č. B.1, seznam strojů a zaízení B.2, seznam potrubí a armatur B.3, v.č. B.4 až B.8 | [15 empty] | P | 2
51 | K | R-2301420 | Konstrukce pro podpěry z profilů U100, pro potrubí 1xDN400 a 1xDN300, ocel tř.11, projekční ozn. P1, včetně kotevních šroubů, hmotnost 70 kg, montáž | ks | 1 |  | 0 |  |  |  | základní |  | 0 | 0.00011 | 0.00011 | 0 | 0 | 64 | K | 2 |  |  |  | ROZPOCET | 0 | 0 | 0 | 0 | 0 | 1 | 0 | 64 | -2035261925
| PP |  | Konstrukce pro podpěry z profilů U100, pro potrubí 1xDN400 a 1xDN300, ocel tř.11, projekční ozn. P1, včetně kotevních šroubů, hmotnost 70 kg,montáž | [15 empty] | PP | 2
| P |  | Poznámka k položce: viz TZ př.č. B.1, seznam strojů a zaízení B.2, seznam potrubí a armatur B.3, v.č. B.4 až B.8 | [15 empty] | P | 2
| VV |  | 1 |  | 1 | [13 empty] | VV | 2 | 2 | True | 1 | ROZPOCET
52 | M | R-2301420a | Konstrukce pro podpěry z profilů U100, pro potrubí 1xDN400 a 1xDN300, ocel tř.11, projekční ozn. P1, včetně kotevních šroubů, hmotnost 70 kg, dodávka | ks | 1 |  | 0 |  |  |  | základní |  | 0 | 0 | 0 | 0 | 0 | 256 | M | 2 |  |  |  | ROZPOCET | 0 | 0 | 0 | 0 | 0 | 1 | 0 | 64 | -1327304468
| PP |  | Konstrukce pro podpěry z profilů U100, pro potrubí 1xDN400 a 1xDN300, ocel tř.11, projekční ozn. P1, včetně kotevních šroubů, hmotnost 70 kg, dodávka | [15 empty] | PP | 2
| P |  | Poznámka k položce: viz TZ př.č. B.1, seznam strojů a zaízení B.2, seznam potrubí a armatur B.3, v.č. B.4 až B.8 | [15 empty] | P | 2
53 | K | R-2301421 | Podpěra kluzná s objímkou, pro potrubí DN400 (406,4x3), posuv ±20 mm, ocel 17 240, na konstrukci P1, montáž | ks | 1 |  | 0 |  |  |  | základní |  | 0 | 0.00011 | 0.00011 | 0 | 0 | 64 | K | 2 |  |  |  | ROZPOCET | 0 | 0 | 0 | 0 | 0 | 1 | 0 | 64 | 553094195
| PP |  | Podpěra kluzná s objímkou, pro potrubí DN400 (406,4x3), posuv ±20 mm, ocel 17 240, na konstrukci P1, montáž | [15 empty] | PP | 2
| P |  | Poznámka k položce: viz TZ př.č. B.1, seznam strojů a zaízení B.2, seznam potrubí a armatur B.3, v.č. B.4 až B.8 | [15 empty] | P | 2
| VV |  | 1 |  | 1 | [13 empty] | VV | 2 | 2 | True | 1 | ROZPOCET
54 | M | R-2301421a | Podpěra kluzná s objímkou, pro potrubí DN400 (406,4x3), posuv ±20 mm, ocel 17 240, na konstrukci P1, dodávka | ks | 1 |  | 0 |  |  |  | základní |  | 0 | 0 | 0 | 0 | 0 | 256 | M | 2 |  |  |  | ROZPOCET | 0 | 0 | 0 | 0 | 0 | 1 | 0 | 64 | 1198399215
| PP |  | Podpěra kluzná s objímkou, pro potrubí DN400 (406,4x3), posuv ±20 mm, ocel 17 240, na konstrukci P1, montáž | [15 empty] | PP | 2
| P |  | Poznámka k položce: viz TZ př.č. B.1, seznam strojů a zaízení B.2, seznam potrubí a armatur B.3, v.č. B.4 až B.8 | [15 empty] | P | 2
55 | K | R-2301422 | Montáž trubka ocelová DN 300 | m | 1.5 |  | 0 |  |  |  | základní |  | 0 | 0.00011 | 0.000165 | 0 | 0 | 64 | K | 2 |  |  |  | ROZPOCET | 0 | 0 | 0 | 0 | 0 | 1 | 0 | 64 | 120925907
| PP |  | Montáž trubka ocelová DN 300 | [15 empty] | PP | 2
| P |  | Poznámka k položce: viz TZ př.č. B.1, seznam strojů a zaízení B.2, seznam potrubí a armatur B.3, v.č. B.4 až B.8 | [15 empty] | P | 2
| VV |  | 1,5 |  | 1.5 | [13 empty] | VV | 2 | 2 | True | 1 | ROZPOCET
56 | M | R-2301422a | Trubka, DN 300 (323,9x3), Ocel 17 240 | m | 1.5 |  | 0 |  |  |  | základní |  | 0 | 0 | 0 | 0 | 0 | 256 | M | 2 |  |  |  | ROZPOCET | 0 | 0 | 0 | 0 | 0 | 1 | 0 | 64 | 2098260132
| PP |  | Trubka, DN 300 (323,9x3), Ocel 17 240 | [15 empty] | PP | 2
| P |  | Poznámka k položce: viz TZ př.č. B.1, seznam strojů a zaízení B.2, seznam potrubí a armatur B.3, v.č. B.4 až B.8 | [15 empty] | P | 2
57 | K | R-2301423 | Koleno 45°, R=1,5D, DN 300 (323,9x3), Ocel 17 240, montáž | ks | 2 |  | 0 |  |  |  | základní |  | 0 | 0.00011 | 0.00022 | 0 | 0 | 64 | K | 2 |  |  |  | ROZPOCET | 0 | 0 | 0 | 0 | 0 | 1 | 0 | 64 | -1498313360
| PP |  | Koleno 45°, R=1,5D, DN 300 (323,9x3), Ocel 17 240, montáž | [15 empty] | PP | 2
| P |  | Poznámka k položce: viz TZ př.č. B.1, seznam strojů a zaízení B.2, seznam potrubí a armatur B.3, v.č. B.4 až B.8 | [15 empty] | P | 2
| VV |  | 2 |  | 2 | [13 empty] | VV | 2 | 2 | True | 1 | ROZPOCET
58 | M | R-2301423a | Koleno 45°, R=1,5D, DN 300 (323,9x3), Ocel 17 240, dodávka | ks | 2 |  | 0 |  |  |  | základní |  | 0 | 0 | 0 | 0 | 0 | 256 | M | 2 |  |  |  | ROZPOCET | 0 | 0 | 0 | 0 | 0 | 1 | 0 | 64 | 793397524
| PP |  | Koleno 45°, R=1,5D, DN 300 (323,9x3), Ocel 17 240, dodávka | [15 empty] | PP | 2
| P |  | Poznámka k položce: viz TZ př.č. B.1, seznam strojů a zaízení B.2, seznam potrubí a armatur B.3, v.č. B.4 až B.8 | [15 empty] | P | 2
59 | K | R-2301424 | Příruba přivařovací plochá, ČSN EN 1092-1, DN300/ PN10, ocel 17 240, ekonomická příruba pro 90 kPa, teplotu 120°C, montáž | ks | 2 |  | 0 |  |  |  | základní |  | 0 | 0.00011 | 0.00022 | 0 | 0 | 64 | K | 2 |  |  |  | ROZPOCET | 0 | 0 | 0 | 0 | 0 | 1 | 0 | 64 | 312596917
| PP |  | Příruba přivařovací plochá, ČSN EN 1092-1, DN300/ PN10, ocel 17 240, ekonomická příruba pro 90 kPa, teplotu 120°C, montáž | [15 empty] | PP | 2
| P |  | Poznámka k položce: viz TZ př.č. B.1, seznam strojů a zaízení B.2, seznam potrubí a armatur B.3, v.č. B.4 až B.8 | [15 empty] | P | 2
| VV |  | 2 |  | 2 | [13 empty] | VV | 2 | 2 | True | 1 | ROZPOCET
60 | M | R-2301424a | Příruba přivařovací plochá, ČSN EN 1092-1, DN300/ PN10, ocel 17 240, ekonomická příruba pro 90 kPa, teplotu 120°C, dodávka | ks | 2 |  | 0 |  |  |  | základní |  | 0 | 0 | 0 | 0 | 0 | 256 | M | 2 |  |  |  | ROZPOCET | 0 | 0 | 0 | 0 | 0 | 1 | 0 | 64 | -607889691
| PP |  | Příruba přivařovací plochá, ČSN EN 1092-1, DN300/ PN10, ocel 17 240, ekonomická příruba pro 90 kPa, teplotu 120°C, dodávka | [15 empty] | PP | 2
| P |  | Poznámka k položce: viz TZ př.č. B.1, seznam strojů a zaízení B.2, seznam potrubí a armatur B.3, v.č. B.4 až B.8 | [15 empty] | P | 2
61 | K | R-2301425 | Točivá příruba plochá s nalisovaným límcem, ČSN EN 1092-1, DN300/ PN10, ocel 17 240, ekonomická příruba pro 90 kPa, teplotu 120°C, montáž | ks | 1 |  | 0 |  |  |  | základní |  | 0 | 0.00011 | 0.00011 | 0 | 0 | 64 | K | 2 |  |  |  | ROZPOCET | 0 | 0 | 0 | 0 | 0 | 1 | 0 | 64 | -472616822
| PP |  | Točivá příruba plochá s nalisovaným límcem, ČSN EN 1092-1, DN300/ PN10, ocel 17 240, ekonomická příruba pro 90 kPa, teplotu 120°C, montáž | [15 empty] | PP | 2
| P |  | Poznámka k položce: viz TZ př.č. B.1, seznam strojů a zaízení B.2, seznam potrubí a armatur B.3, v.č. B.4 až B.8 | [15 empty] | P | 2
| VV |  | 1 |  | 1 | [13 empty] | VV | 2 | 2 | True | 1 | ROZPOCET
62 | M | R-2301425a | Točivá příruba plochá s nalisovaným límcem, ČSN EN 1092-1, DN300/ PN10, ocel 17 240, ekonomická příruba pro 90 kPa, teplotu 120°C, dodávka | ks | 1 |  | 0 |  |  |  | základní |  | 0 | 0 | 0 | 0 | 0 | 256 | M | 2 |  |  |  | ROZPOCET | 0 | 0 | 0 | 0 | 0 | 1 | 0 | 64 | 1489400810
| PP |  | Točivá příruba plochá s nalisovaným límcem, ČSN EN 1092-1, DN300/ PN10, ocel 17 240, ekonomická příruba pro 90 kPa, teplotu 120°C, dodávka | [15 empty] | PP | 2
| P |  | Poznámka k položce: viz TZ př.č. B.1, seznam strojů a zaízení B.2, seznam potrubí a armatur B.3, v.č. B.4 až B.8 | [15 empty] | P | 2
63 | K | R-2301426 | Spoj přírubový, DN300/ PN10, ocel 17 240, pro EKO příruby, včetně těsnění, montáž | ks | 1 |  | 0 |  |  |  | základní |  | 0 | 0.00011 | 0.00011 | 0 | 0 | 64 | K | 2 |  |  |  | ROZPOCET | 0 | 0 | 0 | 0 | 0 | 1 | 0 | 64 | 491680019
| PP |  | Spoj přírubový, DN300/ PN10, ocel 17 240, pro EKO příruby, včetně těsnění, montáž | [15 empty] | PP | 2
| P |  | Poznámka k položce: viz TZ př.č. B.1, seznam strojů a zaízení B.2, seznam potrubí a armatur B.3, v.č. B.4 až B.8 | [15 empty] | P | 2
| VV |  | 1 |  | 1 | [13 empty] | VV | 2 | 2 | True | 1 | ROZPOCET
64 | M | R-2301426a | Spoj přírubový, DN300/ PN10, ocel 17 240, pro EKO příruby, včetně těsnění, dodávka | ks | 1 |  | 0 |  |  |  | základní |  | 0 | 0 | 0 | 0 | 0 | 256 | M | 2 |  |  |  | ROZPOCET | 0 | 0 | 0 | 0 | 0 | 1 | 0 | 64 | 949797160
| PP |  | Spoj přírubový, DN300/ PN10, ocel 17 240, pro EKO příruby, včetně těsnění, dodávka | [15 empty] | PP | 2
| P |  | Poznámka k položce: viz TZ př.č. B.1, seznam strojů a zaízení B.2, seznam potrubí a armatur B.3, v.č. B.4 až B.8 | [15 empty] | P | 2
65 | K | R-2301427 | Podpěra kluzná s objímkou, pro potrubí DN300 (323,9x3), posuv ±20 mm, ocel 17 240, na konstrukci P1, montáž | ks | 1 |  | 0 |  |  |  | základní |  | 0 | 0.00011 | 0.00011 | 0 | 0 | 64 | K | 2 |  |  |  | ROZPOCET | 0 | 0 | 0 | 0 | 0 | 1 | 0 | 64 | -989031449
| PP |  | Podpěra kluzná s objímkou, pro potrubí DN300 (323,9x3), posuv ±20 mm, ocel 17 240, na konstrukci P1, montáž | [15 empty] | PP | 2
| P |  | Poznámka k položce: viz TZ př.č. B.1, seznam strojů a zaízení B.2, seznam potrubí a armatur B.3, v.č. B.4 až B.8 | [15 empty] | P | 2
| VV |  | 1 |  | 1 | [13 empty] | VV | 2 | 2 | True | 1 | ROZPOCET
66 | M | R-2301427a | Podpěra kluzná s objímkou, pro potrubí DN300 (323,9x3), posuv ±20 mm, ocel 17 240, na konstrukci P1, dodávka | ks | 1 |  | 0 |  |  |  | základní |  | 0 | 0 | 0 | 0 | 0 | 256 | M | 2 |  |  |  | ROZPOCET | 0 | 0 | 0 | 0 | 0 | 1 | 0 | 64 | -515031256
| PP |  | Podpěra kluzná s objímkou, pro potrubí DN300 (323,9x3), posuv ±20 mm, ocel 17 240, na konstrukci P1, dodávka | [15 empty] | PP | 2
| P |  | Poznámka k položce: viz TZ př.č. B.1, seznam strojů a zaízení B.2, seznam potrubí a armatur B.3, v.č. B.4 až B.8 | [15 empty] | P | 2
67 | K | R-2301428 | Montáž trubka ocelová DN 300 | m | 1 |  | 0 |  |  |  | základní |  | 0 | 0.00011 | 0.00011 | 0 | 0 | 64 | K | 2 |  |  |  | ROZPOCET | 0 | 0 | 0 | 0 | 0 | 1 | 0 | 64 | -676765705
| PP |  | Montáž trubka ocelová DN 300 | [15 empty] | PP | 2
| P |  | Poznámka k položce: viz TZ př.č. B.1, seznam strojů a zaízení B.2, seznam potrubí a armatur B.3, v.č. B.4 až B.8 | [15 empty] | P | 2
| VV |  | 1 |  | 1 | [13 empty] | VV | 2 | 2 | True | 1 | ROZPOCET
68 | M | R-2301428a | Trubka, DN 300 (323,9x3), Ocel 17 240 | m | 1 |  | 0 |  |  |  | základní |  | 0 | 0 | 0 | 0 | 0 | 256 | M | 2 |  |  |  | ROZPOCET | 0 | 0 | 0 | 0 | 0 | 1 | 0 | 64 | 1871267482
| PP |  | Trubka, DN 300 (323,9x3), Ocel 17 240 | [15 empty] | PP | 2
| P |  | Poznámka k položce: viz TZ př.č. B.1, seznam strojů a zaízení B.2, seznam potrubí a armatur B.3, v.č. B.4 až B.8 | [15 empty] | P | 2
69 | K | R-2301429 | Koleno 45°, R=1,5D, DN 300 (323,9x3), Ocel 17 240, montáž | ks | 1 |  | 0 |  |  |  | základní |  | 0 | 0.00011 | 0.00011 | 0 | 0 | 64 | K | 2 |  |  |  | ROZPOCET | 0 | 0 | 0 | 0 | 0 | 1 | 0 | 64 | -1730065782
| PP |  | Koleno 45°, R=1,5D, DN 300 (323,9x3), Ocel 17 240, montáž | [15 empty] | PP | 2
| P |  | Poznámka k položce: viz TZ př.č. B.1, seznam strojů a zaízení B.2, seznam potrubí a armatur B.3, v.č. B.4 až B.8 | [15 empty] | P | 2
| VV |  | 1 |  | 1 | [13 empty] | VV | 2 | 2 | True | 1 | ROZPOCET
70 | M | R-2301429a | Koleno 45°, R=1,5D, DN 300 (323,9x3), Ocel 17 240, dodávka | ks | 1 |  | 0 |  |  |  | základní |  | 0 | 0 | 0 | 0 | 0 | 256 | M | 2 |  |  |  | ROZPOCET | 0 | 0 | 0 | 0 | 0 | 1 | 0 | 64 | 2145886887
| PP |  | Koleno 45°, R=1,5D, DN 300 (323,9x3), Ocel 17 240, dodávka | [15 empty] | PP | 2
| P |  | Poznámka k položce: viz TZ př.č. B.1, seznam strojů a zaízení B.2, seznam potrubí a armatur B.3, v.č. B.4 až B.8 | [15 empty] | P | 2
71 | K | R-2301430 | Montáž trubka ocelová DN 300 | m | 2.5 |  | 0 |  |  |  | základní |  | 0 | 0.00011 | 0.000275 | 0 | 0 | 64 | K | 2 |  |  |  | ROZPOCET | 0 | 0 | 0 | 0 | 0 | 1 | 0 | 64 | 1984413834
| PP |  | Montáž trubka ocelová DN 300 | [15 empty] | PP | 2
| P |  | Poznámka k položce: viz TZ př.č. B.1, seznam strojů a zaízení B.2, seznam potrubí a armatur B.3, v.č. B.4 až B.8 | [15 empty] | P | 2
| VV |  | 2,5 |  | 2.5 | [13 empty] | VV | 2 | 2 | True | 1 | ROZPOCET
72 | M | R-2301430a | Trubka, DN 300 (323,9x3), Ocel 17 240 | m | 2.5 |  | 0 |  |  |  | základní |  | 0 | 0 | 0 | 0 | 0 | 256 | M | 2 |  |  |  | ROZPOCET | 0 | 0 | 0 | 0 | 0 | 1 | 0 | 64 | 1104040288
| PP |  | Trubka, DN 300 (323,9x3), Ocel 17 240 | [15 empty] | PP | 2
| P |  | Poznámka k položce: viz TZ př.č. B.1, seznam strojů a zaízení B.2, seznam potrubí a armatur B.3, v.č. B.4 až B.8 | [15 empty] | P | 2
73 | K | R-2301431 | Koleno 45°, R=1,5D, DN 300 (323,9x3), Ocel 17 240, montáž | ks | 2 |  | 0 |  |  |  | základní |  | 0 | 0.00011 | 0.00022 | 0 | 0 | 64 | K | 2 |  |  |  | ROZPOCET | 0 | 0 | 0 | 0 | 0 | 1 | 0 | 64 | 757778695
| PP |  | Koleno 45°, R=1,5D, DN 300 (323,9x3), Ocel 17 240, montáž | [15 empty] | PP | 2
| P |  | Poznámka k položce: viz TZ př.č. B.1, seznam strojů a zaízení B.2, seznam potrubí a armatur B.3, v.č. B.4 až B.8 | [15 empty] | P | 2
| VV |  | 2 |  | 2 | [13 empty] | VV | 2 | 2 | True | 1 | ROZPOCET
74 | M | R-2301431a | Koleno 45°, R=1,5D, DN 300 (323,9x3), Ocel 17 240, dodávka | ks | 2 |  | 0 |  |  |  | základní |  | 0 | 0 | 0 | 0 | 0 | 256 | M | 2 |  |  |  | ROZPOCET | 0 | 0 | 0 | 0 | 0 | 1 | 0 | 64 | -786714663
| PP |  | Koleno 45°, R=1,5D, DN 300 (323,9x3), Ocel 17 240, dodávka | [15 empty] | PP | 2
| P |  | Poznámka k položce: viz TZ př.č. B.1, seznam strojů a zaízení B.2, seznam potrubí a armatur B.3, v.č. B.4 až B.8 | [15 empty] | P | 2
75 | K | R-2301432 | Příruba přivařovací plochá, ČSN EN 1092-1, DN300/ PN10, ocel 17 240, ekonomická příruba pro 90 kPa, teplotu 120°C, montáž | ks | 2 |  | 0 |  |  |  | základní |  | 0 | 0.00011 | 0.00022 | 0 | 0 | 64 | K | 2 |  |  |  | ROZPOCET | 0 | 0 | 0 | 0 | 0 | 1 | 0 | 64 | -2074156181
| PP |  | Příruba přivařovací plochá, ČSN EN 1092-1, DN300/ PN10, ocel 17 240, ekonomická příruba pro 90 kPa, teplotu 120°C, montáž | [15 empty] | PP | 2
| P |  | Poznámka k položce: viz TZ př.č. B.1, seznam strojů a zaízení B.2, seznam potrubí a armatur B.3, v.č. B.4 až B.8 | [15 empty] | P | 2
| VV |  | 2 |  | 2 | [13 empty] | VV | 2 | 2 | True | 1 | ROZPOCET
76 | M | R-2301432a | Příruba přivařovací plochá, ČSN EN 1092-1, DN300/ PN10, ocel 17 240, ekonomická příruba pro 90 kPa, teplotu 120°C, dodávka | ks | 2 |  | 0 |  |  |  | základní |  | 0 | 0 | 0 | 0 | 0 | 256 | M | 2 |  |  |  | ROZPOCET | 0 | 0 | 0 | 0 | 0 | 1 | 0 | 64 | 1391572164
| PP |  | Příruba přivařovací plochá, ČSN EN 1092-1, DN300/ PN10, ocel 17 240, ekonomická příruba pro 90 kPa, teplotu 120°C, dodávka | [15 empty] | PP | 2
| P |  | Poznámka k položce: viz TZ př.č. B.1, seznam strojů a zaízení B.2, seznam potrubí a armatur B.3, v.č. B.4 až B.8 | [15 empty] | P | 2
77 | K | R-2301433 | Točivá příruba plochá s nalisovaným límcem, ČSN EN 1092-1, DN300/ PN10, ocel 17 240, ekonomická příruba pro 90 kPa, teplotu 120°C, montáž | ks | 1 |  | 0 |  |  |  | základní |  | 0 | 0.00011 | 0.00011 | 0 | 0 | 64 | K | 2 |  |  |  | ROZPOCET | 0 | 0 | 0 | 0 | 0 | 1 | 0 | 64 | -1737257225
| PP |  | Točivá příruba plochá s nalisovaným límcem, ČSN EN 1092-1, DN300/ PN10, ocel 17 240, ekonomická příruba pro 90 kPa, teplotu 120°C, montáž | [15 empty] | PP | 2
| P |  | Poznámka k položce: viz TZ př.č. B.1, seznam strojů a zaízení B.2, seznam potrubí a armatur B.3, v.č. B.4 až B.8 | [15 empty] | P | 2
| VV |  | 1 |  | 1 | [13 empty] | VV | 2 | 2 | True | 1 | ROZPOCET
78 | M | R-2301433a | Točivá příruba plochá s nalisovaným límcem, ČSN EN 1092-1, DN300/ PN10, ocel 17 240, ekonomická příruba pro 90 kPa, teplotu 120°C, dodávka | ks | 1 |  | 0 |  |  |  | základní |  | 0 | 0 | 0 | 0 | 0 | 256 | M | 2 |  |  |  | ROZPOCET | 0 | 0 | 0 | 0 | 0 | 1 | 0 | 64 | 984808924
| PP |  | Točivá příruba plochá s nalisovaným límcem, ČSN EN 1092-1, DN300/ PN10, ocel 17 240, ekonomická příruba pro 90 kPa, teplotu 120°C, dodávka | [15 empty] | PP | 2
| P |  | Poznámka k položce: viz TZ př.č. B.1, seznam strojů a zaízení B.2, seznam potrubí a armatur B.3, v.č. B.4 až B.8 | [15 empty] | P | 2
79 | K | R-2301434 | Spoj přírubový, DN300/ PN10, ocel 17 240, pro EKO příruby, včetně těsnění, montáž | ks | 1 |  | 0 |  |  |  | základní |  | 0 | 0.00011 | 0.00011 | 0 | 0 | 64 | K | 2 |  |  |  | ROZPOCET | 0 | 0 | 0 | 0 | 0 | 1 | 0 | 64 | 115698663
| PP |  | Spoj přírubový, DN300/ PN10, ocel 17 240, pro EKO příruby, včetně těsnění, montáž | [15 empty] | PP | 2
| P |  | Poznámka k položce: viz TZ př.č. B.1, seznam strojů a zaízení B.2, seznam potrubí a armatur B.3, v.č. B.4 až B.8 | [15 empty] | P | 2
| VV |  | 1 |  | 1 | [13 empty] | VV | 2 | 2 | True | 1 | ROZPOCET
80 | M | R-2301434a | Spoj přírubový, DN300/ PN10, ocel 17 240, pro EKO příruby, včetně těsnění, dodávka | ks | 1 |  | 0 |  |  |  | základní |  | 0 | 0 | 0 | 0 | 0 | 256 | M | 2 |  |  |  | ROZPOCET | 0 | 0 | 0 | 0 | 0 | 1 | 0 | 64 | -1916877649
| PP |  | Spoj přírubový, DN300/ PN10, ocel 17 240, pro EKO příruby, včetně těsnění, dodávka | [15 empty] | PP | 2
| P |  | Poznámka k položce: viz TZ př.č. B.1, seznam strojů a zaízení B.2, seznam potrubí a armatur B.3, v.č. B.4 až B.8 | [15 empty] | P | 2
81 | K | R-2301435 | Podpěra kluzná s objímkou, pro potrubí DN300 (323,9x3), posuv ±20 mm, ocel 17 240, na konstrukci P1, montáž | ks | 2 |  | 0 |  |  |  | základní |  | 0 | 0.00011 | 0.00022 | 0 | 0 | 64 | K | 2 |  |  |  | ROZPOCET | 0 | 0 | 0 | 0 | 0 | 1 | 0 | 64 | 1496949902
| PP |  | Podpěra kluzná s objímkou, pro potrubí DN300 (323,9x3), posuv ±20 mm, ocel 17 240, na konstrukci P1, montáž | [15 empty] | PP | 2
| P |  | Poznámka k položce: viz TZ př.č. B.1, seznam strojů a zaízení B.2, seznam potrubí a armatur B.3, v.č. B.4 až B.8 | [15 empty] | P | 2
| VV |  | 2 |  | 2 | [13 empty] | VV | 2 | 2 | True | 1 | ROZPOCET
82 | M | R-2301435a | Podpěra kluzná s objímkou, pro potrubí DN300 (323,9x3), posuv ±20 mm, ocel 17 240, na konstrukci P1, dodávka | ks | 2 |  | 0 |  |  |  | základní |  | 0 | 0 | 0 | 0 | 0 | 256 | M | 2 |  |  |  | ROZPOCET | 0 | 0 | 0 | 0 | 0 | 1 | 0 | 64 | -597192497
| PP |  | Podpěra kluzná s objímkou, pro potrubí DN300 (323,9x3), posuv ±20 mm, ocel 17 240, na konstrukci P1, dodávka | [15 empty] | PP | 2
| P |  | Poznámka k položce: viz TZ př.č. B.1, seznam strojů a zaízení B.2, seznam potrubí a armatur B.3, v.č. B.4 až B.8 | [15 empty] | P | 2
83 | K | R-2301436 | Montáž trubka ocelová DN 300 | m | 1.5 |  | 0 |  |  |  | základní |  | 0 | 0.00011 | 0.000165 | 0 | 0 | 64 | K | 2 |  |  |  | ROZPOCET | 0 | 0 | 0 | 0 | 0 | 1 | 0 | 64 | -372945415
| PP |  | Montáž trubka ocelová DN 300 | [15 empty] | PP | 2
| P |  | Poznámka k položce: viz TZ př.č. B.1, seznam strojů a zaízení B.2, seznam potrubí a armatur B.3, v.č. B.4 až B.8 | [15 empty] | P | 2
| VV |  | 1,5 |  | 1.5 | [13 empty] | VV | 2 | 2 | True | 1 | ROZPOCET
84 | M | R-2301436a | Trubka, DN 300 (323,9x3), Ocel 17 240 | m | 1.5 |  | 0 |  |  |  | základní |  | 0 | 0 | 0 | 0 | 0 | 256 | M | 2 |  |  |  | ROZPOCET | 0 | 0 | 0 | 0 | 0 | 1 | 0 | 64 | -1947178200
| PP |  | Trubka, DN 300 (323,9x3), Ocel 17 240 | [15 empty] | PP | 2
| P |  | Poznámka k položce: viz TZ př.č. B.1, seznam strojů a zaízení B.2, seznam potrubí a armatur B.3, v.č. B.4 až B.8 | [15 empty] | P | 2
85 | K | R-2301437 | Koleno 45°, R=1,5D, DN 300 (323,9x3), Ocel 17 240, montáž | ks | 2 |  | 0 |  |  |  | základní |  | 0 | 0.00011 | 0.00022 | 0 | 0 | 64 | K | 2 |  |  |  | ROZPOCET | 0 | 0 | 0 | 0 | 0 | 1 | 0 | 64 | 1273575611
| PP |  | Koleno 45°, R=1,5D, DN 300 (323,9x3), Ocel 17 240, montáž | [15 empty] | PP | 2
| P |  | Poznámka k položce: viz TZ př.č. B.1, seznam strojů a zaízení B.2, seznam potrubí a armatur B.3, v.č. B.4 až B.8 | [15 empty] | P | 2
| VV |  | 2 |  | 2 | [13 empty] | VV | 2 | 2 | True | 1 | ROZPOCET
86 | M | R-2301437a | Koleno 45°, R=1,5D, DN 300 (323,9x3), Ocel 17 240, dodávka | ks | 2 |  | 0 |  |  |  | základní |  | 0 | 0 | 0 | 0 | 0 | 256 | M | 2 |  |  |  | ROZPOCET | 0 | 0 | 0 | 0 | 0 | 1 | 0 | 64 | -1635769121
| PP |  | Koleno 45°, R=1,5D, DN 300 (323,9x3), Ocel 17 240, dodávka | [15 empty] | PP | 2
| P |  | Poznámka k položce: viz TZ př.č. B.1, seznam strojů a zaízení B.2, seznam potrubí a armatur B.3, v.č. B.4 až B.8 | [15 empty] | P | 2
87 | K | R-2301438 | Příruba přivařovací plochá, ČSN EN 1092-1, DN300/ PN10, ocel 17 240, ekonomická příruba pro 90 kPa, teplotu 120°C, montáž | ks | 2 |  | 0 |  |  |  | základní |  | 0 | 0.00011 | 0.00022 | 0 | 0 | 64 | K | 2 |  |  |  | ROZPOCET | 0 | 0 | 0 | 0 | 0 | 1 | 0 | 64 | -1732790518
| PP |  | Příruba přivařovací plochá, ČSN EN 1092-1, DN300/ PN10, ocel 17 240, ekonomická příruba pro 90 kPa, teplotu 120°C, montáž | [15 empty] | PP | 2
| P |  | Poznámka k položce: viz TZ př.č. B.1, seznam strojů a zaízení B.2, seznam potrubí a armatur B.3, v.č. B.4 až B.8 | [15 empty] | P | 2
| VV |  | 2 |  | 2 | [13 empty] | VV | 2 | 2 | True | 1 | ROZPOCET
88 | M | R-2301438a | Příruba přivařovací plochá, ČSN EN 1092-1, DN300/ PN10, ocel 17 240, ekonomická příruba pro 90 kPa, teplotu 120°C, dodávka | ks | 2 |  | 0 |  |  |  | základní |  | 0 | 0 | 0 | 0 | 0 | 256 | M | 2 |  |  |  | ROZPOCET | 0 | 0 | 0 | 0 | 0 | 1 | 0 | 64 | -1724034861
| PP |  | Příruba přivařovací plochá, ČSN EN 1092-1, DN300/ PN10, ocel 17 240, ekonomická příruba pro 90 kPa, teplotu 120°C, dodávka | [15 empty] | PP | 2
| P |  | Poznámka k položce: viz TZ př.č. B.1, seznam strojů a zaízení B.2, seznam potrubí a armatur B.3, v.č. B.4 až B.8 | [15 empty] | P | 2
89 | K | R-2301439 | Točivá příruba plochá s nalisovaným límcem, ČSN EN 1092-1, DN300/ PN10, ocel 17 240, ekonomická příruba pro 90 kPa, teplotu 120°C, montáž | ks | 1 |  | 0 |  |  |  | základní |  | 0 | 0.00011 | 0.00011 | 0 | 0 | 64 | K | 2 |  |  |  | ROZPOCET | 0 | 0 | 0 | 0 | 0 | 1 | 0 | 64 | -1190355351
| PP |  | Točivá příruba plochá s nalisovaným límcem, ČSN EN 1092-1, DN300/ PN10, ocel 17 240, ekonomická příruba pro 90 kPa, teplotu 120°C, montáž | [15 empty] | PP | 2
| P |  | Poznámka k položce: viz TZ př.č. B.1, seznam strojů a zaízení B.2, seznam potrubí a armatur B.3, v.č. B.4 až B.8 | [15 empty] | P | 2
| VV |  | 1 |  | 1 | [13 empty] | VV | 2 | 2 | True | 1 | ROZPOCET
90 | M | R-2301439a | Točivá příruba plochá s nalisovaným límcem, ČSN EN 1092-1, DN300/ PN10, ocel 17 240, ekonomická příruba pro 90 kPa, teplotu 120°C, dodávka | ks | 1 |  | 0 |  |  |  | základní |  | 0 | 0 | 0 | 0 | 0 | 256 | M | 2 |  |  |  | ROZPOCET | 0 | 0 | 0 | 0 | 0 | 1 | 0 | 64 | -797376160
| PP |  | Točivá příruba plochá s nalisovaným límcem, ČSN EN 1092-1, DN300/ PN10, ocel 17 240, ekonomická příruba pro 90 kPa, teplotu 120°C, dodávka | [15 empty] | PP | 2
| P |  | Poznámka k položce: viz TZ př.č. B.1, seznam strojů a zaízení B.2, seznam potrubí a armatur B.3, v.č. B.4 až B.8 | [15 empty] | P | 2
91 | K | R-2301440 | Spoj přírubový, DN300/ PN10, ocel 17 240, pro EKO příruby, včetně těsnění, montáž | ks | 1 |  | 0 |  |  |  | základní |  | 0 | 0.00011 | 0.00011 | 0 | 0 | 64 | K | 2 |  |  |  | ROZPOCET | 0 | 0 | 0 | 0 | 0 | 1 | 0 | 64 | 1812446542
| PP |  | Spoj přírubový, DN300/ PN10, ocel 17 240, pro EKO příruby, včetně těsnění, montáž | [15 empty] | PP | 2
| P |  | Poznámka k položce: viz TZ př.č. B.1, seznam strojů a zaízení B.2, seznam potrubí a armatur B.3, v.č. B.4 až B.8 | [15 empty] | P | 2
| VV |  | 1 |  | 1 | [13 empty] | VV | 2 | 2 | True | 1 | ROZPOCET
92 | M | R-2301440a | Spoj přírubový, DN300/ PN10, ocel 17 240, pro EKO příruby, včetně těsnění, dodávka | ks | 1 |  | 0 |  |  |  | základní |  | 0 | 0 | 0 | 0 | 0 | 256 | M | 2 |  |  |  | ROZPOCET | 0 | 0 | 0 | 0 | 0 | 1 | 0 | 64 | -100224324
| PP |  | Spoj přírubový, DN300/ PN10, ocel 17 240, pro EKO příruby, včetně těsnění, dodávka | [15 empty] | PP | 2
| P |  | Poznámka k položce: viz TZ př.č. B.1, seznam strojů a zaízení B.2, seznam potrubí a armatur B.3, v.č. B.4 až B.8 | [15 empty] | P | 2
93 | K | R-2301441 | Podpěra kluzná s objímkou, pro potrubí DN300 (323,9x3), posuv ±20 mm, ocel 17 240, na konstrukci P1, montáž | ks | 1 |  | 0 |  |  |  | základní |  | 0 | 0.00011 | 0.00011 | 0 | 0 | 64 | K | 2 |  |  |  | ROZPOCET | 0 | 0 | 0 | 0 | 0 | 1 | 0 | 64 | 60229815
| PP |  | Podpěra kluzná s objímkou, pro potrubí DN300 (323,9x3), posuv ±20 mm, ocel 17 240, na konstrukci P1, montáž | [15 empty] | PP | 2
| P |  | Poznámka k položce: viz TZ př.č. B.1, seznam strojů a zaízení B.2, seznam potrubí a armatur B.3, v.č. B.4 až B.8 | [15 empty] | P | 2
| VV |  | 1 |  | 1 | [13 empty] | VV | 2 | 2 | True | 1 | ROZPOCET
94 | M | R-2301441a | Podpěra kluzná s objímkou, pro potrubí DN300 (323,9x3), posuv ±20 mm, ocel 17 240, na konstrukci P1, dodávka | ks | 1 |  | 0 |  |  |  | základní |  | 0 | 0 | 0 | 0 | 0 | 256 | M | 2 |  |  |  | ROZPOCET | 0 | 0 | 0 | 0 | 0 | 1 | 0 | 64 | 1403438900
| PP |  | Podpěra kluzná s objímkou, pro potrubí DN300 (323,9x3), posuv ±20 mm, ocel 17 240, na konstrukci P1, dodávka | [15 empty] | PP | 2
| P |  | Poznámka k položce: viz TZ př.č. B.1, seznam strojů a zaízení B.2, seznam potrubí a armatur B.3, v.č. B.4 až B.8 | [15 empty] | P | 2
95 | K | R-2301442 | Montáž trubka ocelová DN 200 | m | 2.7 |  | 0 |  |  |  | základní |  | 0 | 0.00011 | 0.000297 | 0 | 0 | 64 | K | 2 |  |  |  | ROZPOCET | 0 | 0 | 0 | 0 | 0 | 1 | 0 | 64 | 1844298050
| PP |  | Montáž trubka ocelová DN 200 | [15 empty] | PP | 2
| P |  | Poznámka k položce: viz TZ př.č. B.1, seznam strojů a zaízení B.2, seznam potrubí a armatur B.3, v.č. B.4 až B.8 | [15 empty] | P | 2
| VV |  | 2,7 |  | 2.7 | [13 empty] | VV | 2 | 2 | True | 1 | ROZPOCET
96 | M | R-2301442a | Trubka, DN 200 (219,1x3), Ocel 17 240 | m | 2.7 |  | 0 |  |  |  | základní |  | 0 | 0 | 0 | 0 | 0 | 256 | M | 2 |  |  |  | ROZPOCET | 0 | 0 | 0 | 0 | 0 | 1 | 0 | 64 | -875795422
| PP |  | Trubka, DN 200 (219,1x3), Ocel 17 240 | [15 empty] | PP | 2
| P |  | Poznámka k položce: viz TZ př.č. B.1, seznam strojů a zaízení B.2, seznam potrubí a armatur B.3, v.č. B.4 až B.8 | [15 empty] | P | 2
97 | K | R-2301443 | Redukce přímá, DN 400/ DN200 (426,3x3/ 219,1x3), délka redukované části min. 400 mm, dodavatel provede přesné přeměření průměru stávajícího potrubí DN 400, které navazuje na redukci, ocel 17 240, montáž | ks | 2 |  | 0 |  |  |  | základní |  | 0 | 0.00011 | 0.00022 | 0 | 0 | 64 | K | 2 |  |  |  | ROZPOCET | 0 | 0 | 0 | 0 | 0 | 1 | 0 | 64 | 151649013
| PP |  | Redukce přímá, DN 400/ DN200 (426,3x3/ 219,1x3), délka redukované části min. 400 mm, dodavatel provede přesné přeměření průměru stávajícího potrubí DN 400, které navazuje na redukci, ocel 17 240, montáž | [15 empty] | PP | 2
| P |  | Poznámka k položce: viz TZ př.č. B.1, seznam strojů a zaízení B.2, seznam potrubí a armatur B.3, v.č. B.4 až B.8 | [15 empty] | P | 2
| VV |  | 2 |  | 2 | [13 empty] | VV | 2 | 2 | True | 1 | ROZPOCET
98 | M | R-2301443a | Redukce přímá, DN 400/ DN200 (426,3x3/ 219,1x3), délka redukované části min. 400 mm, ocel 17 240, dodávka | ks | 2 |  | 0 |  |  |  | základní |  | 0 | 0 | 0 | 0 | 0 | 256 | M | 2 |  |  |  | ROZPOCET | 0 | 0 | 0 | 0 | 0 | 1 | 0 | 64 | 116108068
| PP |  | Redukce přímá, DN 400/ DN200 (426,3x3/ 219,1x3), délka redukované části min. 400 mm, ocel 17 240, dodávka | [15 empty] | PP | 2
| P |  | Poznámka k položce: viz TZ př.č. B.1, seznam strojů a zaízení B.2, seznam potrubí a armatur B.3, v.č. B.4 až B.8 | [15 empty] | P | 2
99 | K | R-2301444 | Příruba přivařovací plochá, ČSN EN 1092-1, DN200/ PN10, ocel 17 240, ekonomická příruba pro 90 kPa, teplotu 120°C, montáž | ks | 2 |  | 0 |  |  |  | základní |  | 0 | 0.00011 | 0.00022 | 0 | 0 | 64 | K | 2 |  |  |  | ROZPOCET | 0 | 0 | 0 | 0 | 0 | 1 | 0 | 64 | 1646919495
| PP |  | Příruba přivařovací plochá, ČSN EN 1092-1, DN200/ PN10, ocel 17 240, ekonomická příruba pro 90 kPa, teplotu 120°C, montáž | [15 empty] | PP | 2
| P |  | Poznámka k položce: viz TZ př.č. B.1, seznam strojů a zaízení B.2, seznam potrubí a armatur B.3, v.č. B.4 až B.8 | [15 empty] | P | 2
| VV |  | 2 |  | 2 | [13 empty] | VV | 2 | 2 | True | 1 | ROZPOCET
100 | M | R-2301444a | Příruba přivařovací plochá, ČSN EN 1092-1, DN200/ PN10, ocel 17 240, ekonomická příruba pro 90 kPa, teplotu 120°C, dodávka | ks | 2 |  | 0 |  |  |  | základní |  | 0 | 0 | 0 | 0 | 0 | 256 | M | 2 |  |  |  | ROZPOCET | 0 | 0 | 0 | 0 | 0 | 1 | 0 | 64 | 752852673
| PP |  | Příruba přivařovací plochá, ČSN EN 1092-1, DN200/ PN10, ocel 17 240, ekonomická příruba pro 90 kPa, teplotu 120°C, dodávka | [15 empty] | PP | 2
| P |  | Poznámka k položce: viz TZ př.č. B.1, seznam strojů a zaízení B.2, seznam potrubí a armatur B.3, v.č. B.4 až B.8 | [15 empty] | P | 2
101 | K | R-2301445 | Spoj přírubový, DN200/ PN10, ocel 17 240, pro EKO příruby a bezpřírubovou klapku, včetně těsnění, montáž | ks | 1 |  | 0 |  |  |  | základní |  | 0 | 0.00011 | 0.00011 | 0 | 0 | 64 | K | 2 |  |  |  | ROZPOCET | 0 | 0 | 0 | 0 | 0 | 1 | 0 | 64 | -1528971512
| PP |  | Spoj přírubový, DN200/ PN10, ocel 17 240, pro EKO příruby a bezpřírubovou klapku, včetně těsnění, montáž | [15 empty] | PP | 2
| P |  | Poznámka k položce: viz TZ př.č. B.1, seznam strojů a zaízení B.2, seznam potrubí a armatur B.3, v.č. B.4 až B.8 | [15 empty] | P | 2
| VV |  | 1 |  | 1 | [13 empty] | VV | 2 | 2 | True | 1 | ROZPOCET
102 | M | R-2301445a | Spoj přírubový, DN200/ PN10, ocel 17 240, pro EKO příruby a bezpřírubovou klapku, včetně těsnění, dodávka | ks | 1 |  | 0 |  |  |  | základní |  | 0 | 0 | 0 | 0 | 0 | 256 | M | 2 |  |  |  | ROZPOCET | 0 | 0 | 0 | 0 | 0 | 1 | 0 | 64 | -2040159777
| PP |  | Spoj přírubový, DN200/ PN10, ocel 17 240, pro EKO příruby a bezpřírubovou klapku, včetně těsnění, dodávka | [15 empty] | PP | 2
| P |  | Poznámka k položce: viz TZ př.č. B.1, seznam strojů a zaízení B.2, seznam potrubí a armatur B.3, v.č. B.4 až B.8 | [15 empty] | P | 2
103 | K | R-2301446 | Podpěra kluzná s objímkou, pro potrubí DN200 (219,1x3), posuv ±50 mm, ocel 17 240, na stávající konstrukci K-35 (U profil), výšku podpěry přizpůsobit konstrukci, montáž | ks | 1 |  | 0 |  |  |  | základní |  | 0 | 0.00011 | 0.00011 | 0 | 0 | 64 | K | 2 |  |  |  | ROZPOCET | 0 | 0 | 0 | 0 | 0 | 1 | 0 | 64 | 1223370931
| PP |  | Podpěra kluzná s objímkou, pro potrubí DN200 (219,1x3), posuv ±50 mm, ocel 17 240, na stávající konstrukci K-35 (U profil), výšku podpěry přizpůsobit konstrukci, montáž | [15 empty] | PP | 2
| P |  | Poznámka k položce: viz TZ př.č. B.1, seznam strojů a zaízení B.2, seznam potrubí a armatur B.3, v.č. B.4 až B.8 | [15 empty] | P | 2
| VV |  | 1 |  | 1 | [13 empty] | VV | 2 | 2 | True | 1 | ROZPOCET
104 | M | R-2301446a | Podpěra kluzná s objímkou, pro potrubí DN200 (219,1x3), posuv ±50 mm, ocel 17 240, na stávající konstrukci K-35 (U profil), výšku podpěry přizpůsobit konstrukci, dodávka | ks | 1 |  | 0 |  |  |  | základní |  | 0 | 0 | 0 | 0 | 0 | 256 | M | 2 |  |  |  | ROZPOCET | 0 | 0 | 0 | 0 | 0 | 1 | 0 | 64 | -709829239
| PP |  | Podpěra kluzná s objímkou, pro potrubí DN200 (219,1x3), posuv ±50 mm, ocel 17 240, na stávající konstrukci K-35 (U profil), výšku podpěry přizpůsobit konstrukci, dodávka | [15 empty] | PP | 2
| P |  | Poznámka k položce: viz TZ př.č. B.1, seznam strojů a zaízení B.2, seznam potrubí a armatur B.3, v.č. B.4 až B.8 | [15 empty] | P | 2
105 | K | R-2301447 | Montáž trubka ocelová DN 200 | m | 2.7 |  | 0 |  |  |  | základní |  | 0 | 0.00011 | 0.000297 | 0 | 0 | 64 | K | 2 |  |  |  | ROZPOCET | 0 | 0 | 0 | 0 | 0 | 1 | 0 | 64 | -1915892876
| PP |  | Montáž trubka ocelová DN 200 | [15 empty] | PP | 2
| P |  | Poznámka k položce: viz TZ př.č. B.1, seznam strojů a zaízení B.2, seznam potrubí a armatur B.3, v.č. B.4 až B.8 | [15 empty] | P | 2
| VV |  | 2,7 |  | 2.7 | [13 empty] | VV | 2 | 2 | True | 1 | ROZPOCET
106 | M | R-2301447a | Trubka, DN 200 (219,1x3), Ocel 17 240 | m | 2.7 |  | 0 |  |  |  | základní |  | 0 | 0 | 0 | 0 | 0 | 256 | M | 2 |  |  |  | ROZPOCET | 0 | 0 | 0 | 0 | 0 | 1 | 0 | 64 | 1170835720
| PP |  | Trubka, DN 200 (219,1x3), Ocel 17 240 | [15 empty] | PP | 2
| P |  | Poznámka k položce: viz TZ př.č. B.1, seznam strojů a zaízení B.2, seznam potrubí a armatur B.3, v.č. B.4 až B.8 | [15 empty] | P | 2
107 | K | R-2301448 | Redukce přímá, DN 400/ DN200 (426,3x3/ 219,1x3), délka redukované části min. 400 mm, dodavatel provede přesné přeměření průměru stávajícího potrubí DN 400, které navazuje na redukci, ocel 17 240, montáž | ks | 2 |  | 0 |  |  |  | základní |  | 0 | 0.00011 | 0.00022 | 0 | 0 | 64 | K | 2 |  |  |  | ROZPOCET | 0 | 0 | 0 | 0 | 0 | 1 | 0 | 64 | -669073689
| PP |  | Redukce přímá, DN 400/ DN200 (426,3x3/ 219,1x3), délka redukované části min. 400 mm, dodavatel provede přesné přeměření průměru stávajícího potrubí DN 400, které navazuje na redukci, ocel 17 240, montáž | [15 empty] | PP | 2
| P |  | Poznámka k položce: viz TZ př.č. B.1, seznam strojů a zaízení B.2, seznam potrubí a armatur B.3, v.č. B.4 až B.8 | [15 empty] | P | 2
| VV |  | 2 |  | 2 | [13 empty] | VV | 2 | 2 | True | 1 | ROZPOCET
108 | M | R-2301448a | Redukce přímá, DN 400/ DN200 (426,3x3/ 219,1x3), délka redukované části min. 400 mm, ocel 17 240, dodávka | ks | 2 |  | 0 |  |  |  | základní |  | 0 | 0 | 0 | 0 | 0 | 256 | M | 2 |  |  |  | ROZPOCET | 0 | 0 | 0 | 0 | 0 | 1 | 0 | 64 | 1122595111
| PP |  | Redukce přímá, DN 400/ DN200 (426,3x3/ 219,1x3), délka redukované části min. 400 mm, ocel 17 240, dodávka | [15 empty] | PP | 2
| P |  | Poznámka k položce: viz TZ př.č. B.1, seznam strojů a zaízení B.2, seznam potrubí a armatur B.3, v.č. B.4 až B.8 | [15 empty] | P | 2
109 | K | R-2301449 | Příruba přivařovací plochá, ČSN EN 1092-1, DN200/ PN10, ocel 17 240, ekonomická příruba pro 90 kPa, teplotu 120°C, montáž | ks | 2 |  | 0 |  |  |  | základní |  | 0 | 0.00011 | 0.00022 | 0 | 0 | 64 | K | 2 |  |  |  | ROZPOCET | 0 | 0 | 0 | 0 | 0 | 1 | 0 | 64 | -588544193
| PP |  | Příruba přivařovací plochá, ČSN EN 1092-1, DN200/ PN10, ocel 17 240, ekonomická příruba pro 90 kPa, teplotu 120°C, montáž | [15 empty] | PP | 2
| P |  | Poznámka k položce: viz TZ př.č. B.1, seznam strojů a zaízení B.2, seznam potrubí a armatur B.3, v.č. B.4 až B.8 | [15 empty] | P | 2
| VV |  | 2 |  | 2 | [13 empty] | VV | 2 | 2 | True | 1 | ROZPOCET
110 | M | R-2301449a | Příruba přivařovací plochá, ČSN EN 1092-1, DN200/ PN10, ocel 17 240, ekonomická příruba pro 90 kPa, teplotu 120°C, dodávka | ks | 2 |  | 0 |  |  |  | základní |  | 0 | 0 | 0 | 0 | 0 | 256 | M | 2 |  |  |  | ROZPOCET | 0 | 0 | 0 | 0 | 0 | 1 | 0 | 64 | -2145405674
| PP |  | Příruba přivařovací plochá, ČSN EN 1092-1, DN200/ PN10, ocel 17 240, ekonomická příruba pro 90 kPa, teplotu 120°C, dodávka | [15 empty] | PP | 2
| P |  | Poznámka k položce: viz TZ př.č. B.1, seznam strojů a zaízení B.2, seznam potrubí a armatur B.3, v.č. B.4 až B.8 | [15 empty] | P | 2
111 | K | R-2301450 | Spoj přírubový, DN200/ PN10, ocel 17 240, pro EKO příruby a bezpřírubovou klapku, včetně těsnění, montáž | ks | 1 |  | 0 |  |  |  | základní |  | 0 | 0.00011 | 0.00011 | 0 | 0 | 64 | K | 2 |  |  |  | ROZPOCET | 0 | 0 | 0 | 0 | 0 | 1 | 0 | 64 | 1313706936
| PP |  | Spoj přírubový, DN200/ PN10, ocel 17 240, pro EKO příruby a bezpřírubovou klapku, včetně těsnění, montáž | [15 empty] | PP | 2
| P |  | Poznámka k položce: viz TZ př.č. B.1, seznam strojů a zaízení B.2, seznam potrubí a armatur B.3, v.č. B.4 až B.8 | [15 empty] | P | 2
| VV |  | 1 |  | 1 | [13 empty] | VV | 2 | 2 | True | 1 | ROZPOCET
112 | M | R-2301450a | Spoj přírubový, DN200/ PN10, ocel 17 240, pro EKO příruby a bezpřírubovou klapku, včetně těsnění, dodávka | ks | 1 |  | 0 |  |  |  | základní |  | 0 | 0 | 0 | 0 | 0 | 256 | M | 2 |  |  |  | ROZPOCET | 0 | 0 | 0 | 0 | 0 | 1 | 0 | 64 | -783295524
| PP |  | Spoj přírubový, DN200/ PN10, ocel 17 240, pro EKO příruby a bezpřírubovou klapku, včetně těsnění, dodávka | [15 empty] | PP | 2
| P |  | Poznámka k položce: viz TZ př.č. B.1, seznam strojů a zaízení B.2, seznam potrubí a armatur B.3, v.č. B.4 až B.8 | [15 empty] | P | 2
113 | K | R-2301451 | Podpěra kluzná s objímkou, pro potrubí DN200 (219,1x3), posuv ±50 mm, ocel 17 240, na stávající konstrukci K-35 (U profil), výšku podpěry přizpůsobit konstrukci, montáž | ks | 1 |  | 0 |  |  |  | základní |  | 0 | 0.00011 | 0.00011 | 0 | 0 | 64 | K | 2 |  |  |  | ROZPOCET | 0 | 0 | 0 | 0 | 0 | 1 | 0 | 64 | -1922711752
| PP |  | Podpěra kluzná s objímkou, pro potrubí DN200 (219,1x3), posuv ±50 mm, ocel 17 240, na stávající konstrukci K-35 (U profil), výšku podpěry přizpůsobit konstrukci, montáž | [15 empty] | PP | 2
| P |  | Poznámka k položce: viz TZ př.č. B.1, seznam strojů a zaízení B.2, seznam potrubí a armatur B.3, v.č. B.4 až B.8 | [15 empty] | P | 2
| VV |  | 1 |  | 1 | [13 empty] | VV | 2 | 2 | True | 1 | ROZPOCET
114 | M | R-2301451a | Podpěra kluzná s objímkou, pro potrubí DN200 (219,1x3), posuv ±50 mm, ocel 17 240, na stávající konstrukci K-35 (U profil), výšku podpěry přizpůsobit konstrukci, dodávka | ks | 1 |  | 0 |  |  |  | základní |  | 0 | 0 | 0 | 0 | 0 | 256 | M | 2 |  |  |  | ROZPOCET | 0 | 0 | 0 | 0 | 0 | 1 | 0 | 64 | -1202232542
| PP |  | Podpěra kluzná s objímkou, pro potrubí DN200 (219,1x3), posuv ±50 mm, ocel 17 240, na stávající konstrukci K-35 (U profil), výšku podpěry přizpůsobit konstrukci, dodávka | [15 empty] | PP | 2
| P |  | Poznámka k položce: viz TZ př.č. B.1, seznam strojů a zaízení B.2, seznam potrubí a armatur B.3, v.č. B.4 až B.8 | [15 empty] | P | 2
115 | K | R-2301452 | Montáž trubka ocelová DN 600 | m | 0.7 |  | 0 |  |  |  | základní |  | 0 | 0.00011 | 7.7e-05 | 0 | 0 | 64 | K | 2 |  |  |  | ROZPOCET | 0 | 0 | 0 | 0 | 0 | 1 | 0 | 64 | -1027844917
| PP |  | Montáž trubka ocelová DN 600 | [15 empty] | PP | 2
| P |  | Poznámka k položce: viz TZ př.č. B.1, seznam strojů a zaízení B.2, seznam potrubí a armatur B.3, v.č. B.4 až B.8 | [15 empty] | P | 2
| VV |  | 0,7 |  | 0.7 | [13 empty] | VV | 2 | 2 | True | 1 | ROZPOCET
116 | M | R-2301452a | Trubka, DN 600 (610,0x3), Ocel 17 240 | m | 0.7 |  | 0 |  |  |  | základní |  | 0 | 0 | 0 | 0 | 0 | 256 | M | 2 |  |  |  | ROZPOCET | 0 | 0 | 0 | 0 | 0 | 1 | 0 | 64 | 1944203669
| PP |  | Trubka, DN 600 (610,0x3), Ocel 17 240 | [15 empty] | PP | 2
| P |  | Poznámka k položce: viz TZ př.č. B.1, seznam strojů a zaízení B.2, seznam potrubí a armatur B.3, v.č. B.4 až B.8 | [15 empty] | P | 2
117 | K | R-2301453 | Příruba zaslepovací, ČSN EN 1092-1, DN600/ PN10, (tloušťka příruby 15 mm), ocel 17 240, ekonomická příruba pro beztlakové potrubí, montáž | ks | 1 |  | 0 |  |  |  | základní |  | 0 | 0.00011 | 0.00011 | 0 | 0 | 64 | K | 2 |  |  |  | ROZPOCET | 0 | 0 | 0 | 0 | 0 | 1 | 0 | 64 | -929328430
| PP |  | Příruba zaslepovací, ČSN EN 1092-1, DN600/ PN10, (tloušťka příruby 15 mm), ocel 17 240, ekonomická příruba pro beztlakové potrubí, montáž | [15 empty] | PP | 2
| P |  | Poznámka k položce: viz TZ př.č. B.1, seznam strojů a zaízení B.2, seznam potrubí a armatur B.3, v.č. B.4 až B.8 | [15 empty] | P | 2
| VV |  | 1 |  | 1 | [13 empty] | VV | 2 | 2 | True | 1 | ROZPOCET
118 | M | R-2301453a | Příruba zaslepovací, ČSN EN 1092-1, DN600/ PN10, (tloušťka příruby 15 mm), ocel 17 240, ekonomická příruba pro beztlakové potrubí, dodávka | ks | 1 |  | 0 |  |  |  | základní |  | 0 | 0 | 0 | 0 | 0 | 256 | M | 2 |  |  |  | ROZPOCET | 0 | 0 | 0 | 0 | 0 | 1 | 0 | 64 | -1361158511
| PP |  | Příruba zaslepovací, ČSN EN 1092-1, DN600/ PN10, (tloušťka příruby 15 mm), ocel 17 240, ekonomická příruba pro beztlakové potrubí, dodávka | [15 empty] | PP | 2
| P |  | Poznámka k položce: viz TZ př.č. B.1, seznam strojů a zaízení B.2, seznam potrubí a armatur B.3, v.č. B.4 až B.8 | [15 empty] | P | 2
119 | K | R-2301454 | Příruba přivařovací plochá, ČSN EN 1092-1, DN600/ PN10,(tloušťka příruby 15 mm), ocel 17 240, ekonomická příruba pro beztlakové potrubí, montáž | ks | 1 |  | 0 |  |  |  | základní |  | 0 | 0.00011 | 0.00011 | 0 | 0 | 64 | K | 2 |  |  |  | ROZPOCET | 0 | 0 | 0 | 0 | 0 | 1 | 0 | 64 | 117275799
| PP |  | Příruba přivařovací plochá, ČSN EN 1092-1, DN600/ PN10,(tloušťka příruby 15 mm), ocel 17 240, ekonomická příruba pro beztlakové potrubí, montáž | [15 empty] | PP | 2
| P |  | Poznámka k položce: viz TZ př.č. B.1, seznam strojů a zaízení B.2, seznam potrubí a armatur B.3, v.č. B.4 až B.8 | [15 empty] | P | 2
| VV |  | 1 |  | 1 | [13 empty] | VV | 2 | 2 | True | 1 | ROZPOCET
120 | M | R-2301454a | Příruba přivařovací plochá, ČSN EN 1092-1, DN600/ PN10,(tloušťka příruby 15 mm), ocel 17 240, ekonomická příruba pro beztlakové potrubí, dodávka | ks | 1 |  | 0 |  |  |  | základní |  | 0 | 0 | 0 | 0 | 0 | 256 | M | 2 |  |  |  | ROZPOCET | 0 | 0 | 0 | 0 | 0 | 1 | 0 | 64 | 453742340
| PP |  | Příruba přivařovací plochá, ČSN EN 1092-1, DN600/ PN10,(tloušťka příruby 15 mm), ocel 17 240, ekonomická příruba pro beztlakové potrubí, dodávka | [15 empty] | PP | 2
| P |  | Poznámka k položce: viz TZ př.č. B.1, seznam strojů a zaízení B.2, seznam potrubí a armatur B.3, v.č. B.4 až B.8 | [15 empty] | P | 2
121 | K | R-2301455 | Spoj přírubový, DN600/ PN10, ocel 17 240, pro EKO příruby, včetně těsnění, montáž | ks | 1 |  | 0 |  |  |  | základní |  | 0 | 0.00011 | 0.00011 | 0 | 0 | 64 | K | 2 |  |  |  | ROZPOCET | 0 | 0 | 0 | 0 | 0 | 1 | 0 | 64 | -1550047707
| PP |  | Spoj přírubový, DN600/ PN10, ocel 17 240, pro EKO příruby, včetně těsnění, montáž | [15 empty] | PP | 2
| P |  | Poznámka k položce: viz TZ př.č. B.1, seznam strojů a zaízení B.2, seznam potrubí a armatur B.3, v.č. B.4 až B.8 | [15 empty] | P | 2
| VV |  | 1 |  | 1 | [13 empty] | VV | 2 | 2 | True | 1 | ROZPOCET
122 | M | R-2301455a | Spoj přírubový, DN600/ PN10, ocel 17 240, pro EKO příruby, včetně těsnění, dodávka | ks | 1 |  | 0 |  |  |  | základní |  | 0 | 0 | 0 | 0 | 0 | 256 | M | 2 |  |  |  | ROZPOCET | 0 | 0 | 0 | 0 | 0 | 1 | 0 | 64 | 536407409
| PP |  | Spoj přírubový, DN600/ PN10, ocel 17 240, pro EKO příruby, včetně těsnění, montáž | [15 empty] | PP | 2
| P |  | Poznámka k položce: viz TZ př.č. B.1, seznam strojů a zaízení B.2, seznam potrubí a armatur B.3, v.č. B.4 až B.8 | [15 empty] | P | 2
123 | K | R-2301456 | Zaslepovací plech pro stávající sací potrubí DN1000, opatřený fixačními pásy a celoplošným nátěrem, 1100x1100x3, včetně nátěru, kotevních šroubů do zdiva, chemického kotvení a polyuretanového tmelu pro utěsnění koutového obvodového spoje, hmot | ks | 1 |  | 0 |  |  |  | základní |  | 0 | 0.00011 | 0.00011 | 0 | 0 | 64 | K | 2 |  |  |  | ROZPOCET | 0 | 0 | 0 | 0 | 0 | 1 | 0 | 64 | -386388808
| PP |  | Zaslepovací plech pro stávající sací potrubí DN1000, opatřený fixačními pásy a celoplošným nátěrem, 1100x1100x3, ocel tř.11, včetně nátěru, kotevních šroubů do zdiva, chemického kotvení a polyuretanového tmelu pro utěsnění koutového obvodového spoje, hmot | [15 empty] | PP | 2
| P |  | Poznámka k položce: viz TZ př.č. B.1, seznam strojů a zaízení B.2, seznam potrubí a armatur B.3, v.č. B.4 až B.8 " viz. E.2 - Dispozice provizorních úprav, detail B " | [15 empty] | P | 2
| VV |  | 1 |  | 1 | [13 empty] | VV | 2 | 2 | True | 1 | ROZPOCET
124 | M | R-2301456 | Zaslepovací plech pro stávající sací potrubí DN1000, opatřený fixačními pásy a celoplošným nátěrem, 1100x1100x3, ocel tř.11, včetně nátěru, kotevních šroubů do zdiva, chemického kotvení a polyuretanového tmelu pro utěsnění koutového obvodového spoje, hmot | ks | 1 |  | 0 |  |  |  | základní |  | 0 | 0 | 0 | 0 | 0 | 256 | M | 2 |  |  |  | ROZPOCET | 0 | 0 | 0 | 0 | 0 | 1 | 0 | 64 | 1817148500
| PP |  | Zaslepovací plech pro stávající sací potrubí DN1000, opatřený fixačními pásy a celoplošným nátěrem, 1100x1100x3, ocel tř.11, včetně nátěru, kotevních šroubů do zdiva, chemického kotvení a polyuretanového tmelu pro utěsnění koutového obvodového spoje, hmot | [15 empty] | PP | 2
| D | 35-M | Montáž čerpadel, kompr.a vodoh.zař. |  |  |  | 0 | [5 empty] | 0 |  | 0 |  | 0 | 3 | D | 1 |  |  |  | ROZPOCET | [6 empty] | 0
125 | K | R-3506000 | Turbokompresor pro nitrifikaci, Qmax = 7 379 m3/h, ?p = 62 kPa, montáž | kus | 2 |  | 0 |  |  |  | základní |  | 0 | 0 | 0 | 0 | 0 | 64 | K | 2 |  |  |  | ROZPOCET | 0 | 0 | 0 | 0 | 0 | 1 | 0 | 64 | 154063762
| PP |  | Turbokompresor pro nitrifikaci, Qmax = 7 379 m3/h, ?p = 62 kPa, montáž | [15 empty] | PP | 2
| P |  | Poznámka k položce: viz TZ př.č. B.1, seznam strojů a zaízení B.2, seznam potrubí a armatur B.3, v.č. B.4 až B.8 " viz. B.2 - Seznam strojů a zařízení, položka 1 (2-4.10A,B) " | [15 empty] | P | 2
| VV |  | 2 |  | 2 | [13 empty] | VV | 2 | 2 | True | 1 | ROZPOCET
126 | M | R-3506000a | Turbokompresor pro nitrifikaci, Qmax = 7 379 m3/h, ?p = 62 kPa, dodávka | kus | 2 |  | 0 |  |  |  | základní |  | 0 | 0 | 0 | 0 | 0 | 256 | M | 2 |  |  |  | ROZPOCET | 0 | 0 | 0 | 0 | 0 | 1 | 0 | 64 | -160930971
| PP |  | Turbokompresor pro nitrifikaci, Qmax = 7 379 m3/h, ?p = 62 kPa, dodávka | [15 empty] | PP | 2
| P |  | Poznámka k položce: viz TZ př.č. B.1, seznam strojů a zaízení B.2, seznam potrubí a armatur B.3, v.č. B.4 až B.8 " viz. B.2 - Seznam strojů a zařízení, položka 1 (2-4.10A,B) " | [15 empty] | P | 2
127 | K | R-3506001 | Turbokompresor pro regeneraci, Qmax = 5 750 m3/h , ?p = 68 kPa, montáž | kus | 1 |  | 0 |  |  |  | základní |  | 0 | 0 | 0 | 0 | 0 | 64 | K | 2 |  |  |  | ROZPOCET | 0 | 0 | 0 | 0 | 0 | 1 | 0 | 64 | 653090308
| PP |  | Turbokompresor pro regeneraci, Qmax = 5 750 m3/h , ?p = 68 kPa, montáž | [15 empty] | PP | 2
| P |  | Poznámka k položce: viz TZ př.č. B.1, seznam strojů a zaízení B.2, seznam potrubí a armatur B.3, v.č. B.4 až B.8 " viz. B.2 - Seznam strojů a zařízení, položka 2 (2-4.10E) | [15 empty] | P | 2
| VV |  | 1 |  | 1 | [13 empty] | VV | 2 | 2 | True | 1 | ROZPOCET
128 | M | R3506001a | Turbokompresor pro regeneraci, Qmax = 5 750 m3/h , ?p = 68 kPa, dodávka | kus | 1 |  | 0 |  |  |  | základní |  | 0 | 0 | 0 | 0 | 0 | 256 | M | 2 |  |  |  | ROZPOCET | 0 | 0 | 0 | 0 | 0 | 1 | 0 | 64 | -998512660
| PP |  | Turbokompresor pro regeneraci, Qmax = 5 750 m3/h , ?p = 68 kPa, montáž | [15 empty] | PP | 2
| P |  | Poznámka k položce: viz TZ př.č. B.1, seznam strojů a zaízení B.2, seznam potrubí a armatur B.3, v.č. B.4 až B.8 " viz. B.2 - Seznam strojů a zařízení, položka 2 (2-4.10E) | [15 empty] | P | 2
129 | K | R-3506002 | Stávající dmychadlo, Qmax = 7 080 m3/h , ?p = 60 kPa, M (montáž) | kus | 2 |  | 0 |  |  |  | základní |  | 0 | 0 | 0 | 0 | 0 | 64 | K | 2 |  |  |  | ROZPOCET | 0 | 0 | 0 | 0 | 0 | 1 | 0 | 64 | -1856295289
| PP |  | Stávající dmychadlo, Qmax = 7 080 m3/h , ?p = 60 kPa, M (montáž) | [15 empty] | PP | 2
| P |  | Poznámka k položce: viz TZ př.č. B.1, seznam strojů a zaízení B.2, seznam potrubí a armatur B.3, v.č. B.4 až B.8 " viz. B.2 - Seznam strojů a zařízení, položka 3 (2-4.10C,D) " | [15 empty] | P | 2
| VV |  | 2 |  | 2 | [13 empty] | VV | 2 | 2 | True | 1 | ROZPOCET
130 | K | R-3506003 | Protihlukový kryt stávajícího dmychadla, montáž | kus | 2 |  | 0 |  |  |  | základní |  | 0 | 0 | 0 | 0 | 0 | 64 | K | 2 |  |  |  | ROZPOCET | 0 | 0 | 0 | 0 | 0 | 1 | 0 | 64 | -1437975174
| PP |  | Protihlukový kryt stávajícího dmychadla, M (montáž) | [15 empty] | PP | 2
| P |  | Poznámka k položce: viz TZ př.č. B.1, seznam strojů a zaízení B.2, seznam potrubí a armatur B.3, v.č. B.4 až B.8 " viz. B.2 - Seznam strojů a zařízení, položka 4 (2-4.11C,D) " | [15 empty] | P | 2
| VV |  | 2 |  | 2 | [13 empty] | VV | 2 | 2 | True | 1 | ROZPOCET
131 | K | R-3506004 | Regulační klapka centrická bezpřírubová s elektropohonem DN200, montáž | kus | 2 |  | 0 |  |  |  | základní |  | 0 | 0 | 0 | 0 | 0 | 64 | K | 2 |  |  |  | ROZPOCET | 0 | 0 | 0 | 0 | 0 | 1 | 0 | 64 | -404331684
| PP |  | Regulační klapka centrická bezpřírubová s elektropohonem DN200, montáž | [15 empty] | PP | 2
| P |  | Poznámka k položce: viz TZ př.č. B.1, seznam strojů a zaízení B.2, seznam potrubí a armatur B.3, v.č. B.4 až B.8 " viz. B.2 - Seznam strojů a zařízení, položka 5 (2-4.14) " | [15 empty] | P | 2
| VV |  | 2 |  | 2 | [13 empty] | VV | 2 | 2 | True | 1 | ROZPOCET
132 | M | R-3506004a | Regulační klapka centrická bezpřírubová s elektropohonem DN200, dodávka | kus | 2 |  | 0 |  |  |  | základní |  | 0 | 0 | 0 | 0 | 0 | 256 | M | 2 |  |  |  | ROZPOCET | 0 | 0 | 0 | 0 | 0 | 1 | 0 | 64 | -1052747576
| PP |  | Regulační klapka centrická bezpřírubová s elektropohonem DN200, dodávka | [15 empty] | PP | 2
| P |  | Poznámka k položce: viz TZ př.č. B.1, seznam strojů a zaízení B.2, seznam potrubí a armatur B.3, v.č. B.4 až B.8 " viz. B.2 - Seznam strojů a zařízení, položka 5 (2-4.14) " | [15 empty] | P | 2
133 | K | R-3506005 | Demontáž stávajících strojů a zařízení, 15 000 kg, | kus | 1 |  | 0 |  |  |  | základní |  | 0 | 0 | 0 | 0 | 0 | 64 | K | 2 |  |  |  | ROZPOCET | 0 | 0 | 0 | 0 | 0 | 1 | 0 | 64 | -782152660
| PP |  | Demontáž stávajících strojů a zařízení, 15 000 kg, | [15 empty] | PP | 2
| P |  | Poznámka k položce: viz TZ př.č. B.1, seznam strojů a zaízení B.2, seznam potrubí a armatur B.3, v.č. B.4 až B.8 " viz. B.2 - Seznam strojů a zařízení, položka 6 " | [15 empty] | P | 2
| VV |  | 1 |  | 1 | [13 empty] | VV | 2 | 2 | True | 1 | ROZPOCET

## 001 - C - Elektrotechnick...
| List obsahuje: |  | 1) Krycí list soupisu | 2) Rekapitulace |  |  | 3) Soupis prací | Zpět na list: | Rekapitulace stavby
{40a0b59c-bc99-4509-817f-6015997033b9}
2
| KRYCÍ LIST SOUPISU | [8 empty] | v --- níže se nacházejí doplnkové a pomocné údaje k sestavám --- v | [8 empty] | False
Stavba:
ČOV Olomouc - Rekonstrukce dmýcharny včetně rozvodny
Objekt:
02 - C - Elektrotechnická část
Soupis:
001 - C - Elektrotechnická část
| KSO: |  | 81231 |  |  | CC-CZ: | 12511
| Místo: |  | Olomouc |  |  | Datum: | 28.6.2016
[6 empty] | CZ-CPA: | 41.00.20
| Zadavatel: |  |  |  |  | IČ: | 00299308
|  | Statutární město Olomouc, Horní nám. 583, 779 11 |  |  |  | DIČ: | CZ 00299308
| Uchazeč: |  |  |  |  | IČ:
DIČ:
| Projektant: |  |  |  |  | IČ: | 0026475801
|  | Sweco Hydroprojekt a.s., divize Morava |  |  |  | DIČ: | CZ 26475081
Poznámka:
Soupis prací je sestaven za využití položek Cenové soustavy ÚRS. (CS). Cenové a technické podmínky položek CS ÚRS, které nejsou uvedeny v soupisu prací (tzv. úvodní části katalogů) jsou neomezeně dálkově k dispozici na www.cs-urs.cz. Položky soupisu prací, které nemají ve sloupci "Cenová soustava" uveden žádný údaj, nepochází z CS. Tyto položky byly vytvořeny pouze pro tento rozpočet a nenacházejí se v žádné cenové soustavě. Pokud byl v rozpočtu uveden konkrétní obchodní název materiálu nebo výrobku, byl použit s cílem zadavatele stanovit minimální kvalitativní standard. Výkaz výměr, který se vztahuje k více položkám je nahrazen odpovídajícím slovem "FIGUROU". Figura je uvedena ve sloupci "Kód" v položce, kde byla spočítána. Pokud je někde uveden obchodní název, slouží jen k upřesnění specifikace materiálu. Je možné použít jakýkoliv obdobný výrobek.
| Cena bez DPH | [5 empty] | 196200
|  |  | Základ daně |  |  | Sazba daně | Výše daně
| DPH | základní | 196200 |  |  | 21% | 41202
|  | snížená | 0 |  |  | 15% | 0
|  | zákl. přenesená | 0 |  |  | 21% | 0
|  | sníž. přenesená | 0 |  |  | 15% | 0
|  | nulová | 0 |  |  | 0% | 0
| Cena s DPH |  |  | v | CZK |  | 237402
REKAPITULACE ČLENĚNÍ SOUPISU PRACÍ
Stavba:
ČOV Olomouc - Rekonstrukce dmýcharny včetně rozvodny
Objekt:
02 - C - Elektrotechnická část
Soupis:
001 - C - Elektrotechnická část
Místo: |  |  | Olomouc |  |  | Datum: | 28.6.2016
Zadavatel: |  |  | Statutární město Olomouc, Horní nám. 583, 779 11 |  |  | Projektant: | Sweco Hydroprojekt a.s., divize Morava
Uchazeč:
Kód dílu - Popis | [6 empty] | Cena celkem [CZK]
Náklady soupisu celkem | [6 empty] | 196200 | [12 empty] | -1
| PSV - Práce a dodávky PSV | [5 empty] | 0
| 742 - Elektromontáže - rozvodný systém | [5 empty] | 0
| 743 - Elektromontáže - hrubá montáž | [5 empty] | 0
| 744 - Elektromontáže - rozvody vodičů měděných | [5 empty] | 0
| 746 - Elektromontáže - soubory pro vodiče | [5 empty] | 0
| 749 - Elektromontáže - součásti elektrozařízení | [5 empty] | 0
| 783 - Dokončovací práce - nátěry | [5 empty] | 0
| M - Práce a dodávky M | [5 empty] | 0
| 21-M - Elektromontáže | [5 empty] | 0
| 22-M - Montáže oznam. a zabezp. zařízení | [5 empty] | 0
| HZS - Hodinové zúčtovací sazby | [5 empty] | 0
| R - Revize | [5 empty] | 0
| VRN - Vedlejší rozpočtové náklady | [5 empty] | 196200
| VRN9 - Ostatní náklady | [5 empty] | 196200
SOUPIS PRACÍ
Stavba:
ČOV Olomouc - Rekonstrukce dmýcharny včetně rozvodny
Objekt:
02 - C - Elektrotechnická část
Soupis:
001 - C - Elektrotechnická část
Místo: |  |  | Olomouc |  |  | Datum: | 28.6.2016
Zadavatel: |  |  | Statutární město Olomouc, Horní nám. 583, 779 11 |  |  | Projektant: | Sweco Hydroprojekt a.s., divize Morava
Uchazeč:
PČ | Typ | Kód | Popis | MJ | Množství | J.cena [CZK] | Cena celkem [CZK] | Cenová soustava |  | Poznámka | DPH | J. Nh [h] | Nh celkem [h] | J. hmotnost [t] | Hmotnost celkem [t] | J. suť [t] | Suť Celkem [t]
Náklady soupisu celkem | [6 empty] | 196200 | [5 empty] | 0 |  | 4e-05 |  | 0 |  | D | -1 | [7 empty] | 196200
| D | PSV | Práce a dodávky PSV |  |  |  | 0 | [5 empty] | 0 |  | 0 |  | 0 | 2 | D | 0 | ROZPOCET | [6 empty] | 0
| D | 742 | Elektromontáže - rozvodný systém |  |  |  | 0 | [5 empty] | 0 |  | 0 |  | 0 | 2 | D | 1 | ROZPOCET | [6 empty] | 0
1 | K | 742111100 | Montáž rozvodnice oceloplechová nebo plastová běžná do 20 kg | kus | 1 |  | 0 | CS ÚRS 2014 02 |  |  | základní |  | 0 | 0 | 0 | 0 | 0 | 16 | K | 2 | ROZPOCET | 0 | 0 | 0 | 0 | 0 | 1 | 0 | 16 | -1045023429
| PP |  | Montáž rozvodnic oceloplechových nebo plastových bez zapojení vodičů běžných, hmotnosti do 20 kg | [15 empty] | PP | 2
| P |  | Poznámka k položce: viz TZ př.č. C.1 a v.č. C.2 až C.12 | [15 empty] | P | 2
2 | M | R-2044 | Hlavní ochranná přípojnice v plastové krabici | kus | 1 |  | 0 |  |  |  | základní |  | 0 | 0 | 0 | 0 | 0 | 32 | M | 2 | ROZPOCET | 0 | 0 | 0 | 0 | 0 | 1 | 0 | 16 | -505583712
| PP |  | Hlavní ochranná přípojnice v plastové krabici | [15 empty] | PP | 2
| P |  | Poznámka k položce: výkres - č. C.5 | [15 empty] | P | 2
3 | M | r-2001 | Skříňový rozvaděč pro napájení a ovládání technologického zařízení dmychárny, , ozn. RM24.1, provedení dle přílohy C.6 | kus | 1 |  | 0 |  |  |  | základní |  | 0 | 0 | 0 | 0 | 0 | 32 | M | 2 | ROZPOCET | 0 | 0 | 0 | 0 | 0 | 1 | 0 | 16 | -183684204
| PP |  | Skříňový rozvaděč pro napájení a ovládání technologického zařízení dmychárny, , ozn. RM24.1, provedení dle přílohy C.6 | [15 empty] | PP | 2
4 | K | 742221120 | Montáž rozváděčů litinových, hliníkových nebo plastových sestava do 100 kg | kus | 5 |  | 0 | CS ÚRS 2014 02 |  |  | základní |  | 0 | 0 | 0 | 0 | 0 | 16 | K | 2 | ROZPOCET | 0 | 0 | 0 | 0 | 0 | 1 | 0 | 16 | -1232388234
| PP |  | Montáž rozváděčů litinových, hliníkových nebo plastových bez zapojení vodičů sestavy hmotnosti do 100 kg | [15 empty] | PP | 2
| P |  | Poznámka k položce: viz TZ př.č. C.1 a v.č. C.2 až C.12 | [15 empty] | P | 2
5 | M | R-2010 | Průmyslový prostorový termostat s IP 54 s vnitřní stupnicí (pod skleněným krytem), 5 až 35°C. | kus | 8 |  | 0 |  |  |  | základní |  | 0 | 0 | 0 | 0 | 0 | 32 | M | 2 | ROZPOCET | 0 | 0 | 0 | 0 | 0 | 1 | 0 | 16 | -151205456
| PP |  | Průmyslový prostorový termostat s IP 54 s vnitřní stupnicí (pod skleněným krytem), 5 až 35°C. | [15 empty] | PP | 2
| P |  | Poznámka k položce: výkres - č. C.5 | [15 empty] | P | 2
6 | K | 742221160 | Montáž rozváděčů litinových, hliníkových nebo plastových sestava do 1000 kg | kus | 1 |  | 0 | CS ÚRS 2014 02 |  |  | základní |  | 0 | 0 | 0 | 0 | 0 | 16 | K | 2 | ROZPOCET | 0 | 0 | 0 | 0 | 0 | 1 | 0 | 16 | -350226095
| PP |  | Montáž rozváděčů litinových, hliníkových nebo plastových bez zapojení vodičů sestavy hmotnosti do l000 kg | [15 empty] | PP | 2
| P |  | Poznámka k položce: viz TZ př.č. C.1 a v.č. C.2 až C.12 | [15 empty] | P | 2
7 | M | R-2003 | Místní ovládací skříň pro ovládání vzduchotechnika dmychárny, , ozn. 24MS-VZT, provedení dle přílohy C.9 (list 01,02) | kus | 1 |  | 0 |  |  |  | základní |  | 0 | 0 | 0 | 0 | 0 | 32 | M | 2 | ROZPOCET | 0 | 0 | 0 | 0 | 0 | 1 | 0 | 16 | 1461658753
| PP |  | Místní ovládací skříň pro ovládání vzduchotechnika dmychárny, , ozn. 24MS-VZT, provedení dle přílohy C.9 (list 01,02) | [15 empty] | PP | 2
8 | M | R-2004 | Místní ovládací skříň pro ovládání dmýchadla 24M1, , ozn. 24MS1, provedení dle přílohy C.9 (list 03-05) | kus | 1 |  | 0 |  |  |  | základní |  | 0 | 0 | 0 | 0 | 0 | 32 | M | 2 | ROZPOCET | 0 | 0 | 0 | 0 | 0 | 1 | 0 | 16 | -291205221
| PP |  | Místní ovládací skříň pro ovládání dmýchadla 24M1, , ozn. 24MS1, provedení dle přílohy C.9 (list 03-05) | [15 empty] | PP | 2
9 | K | 742221170 | Montáž rozváděčů litinových, hliníkových nebo plastových sestava do 1400 kg | kus | 1 |  | 0 | CS ÚRS 2014 02 |  |  | základní |  | 0 | 0 | 0 | 0 | 0 | 16 | K | 2 | ROZPOCET | 0 | 0 | 0 | 0 | 0 | 1 | 0 | 16 | -1573639703
| PP |  | Montáž rozváděčů litinových, hliníkových nebo plastových bez zapojení vodičů sestavy hmotnosti do 1400 kg | [15 empty] | PP | 2
| P |  | Poznámka k položce: viz TZ př.č. C.1 a v.č. C.2 až C.12 | [15 empty] | P | 2
10 | M | R-2002 | Skříňový rozvaděč pro napájení a ovládání technologického zařízení dmychárny, , ozn. RM24.3, provedení dle přílohy C.7 | kus | 1 |  | 0 |  |  |  | základní |  | 0 | 0 | 0 | 0 | 0 | 32 | M | 2 | ROZPOCET | 0 | 0 | 0 | 0 | 0 | 1 | 0 | 16 | 372676721
| PP |  | Skříňový rozvaděč pro napájení a ovládání technologického zařízení dmychárny, , ozn. RM24.3, provedení dle přílohy C.7 | [15 empty] | PP | 2
11 | K | 742222300 | Montáž rozváděčů litinových, hliníkových nebo plastových skříňový do 30 kg | kus | 2 |  | 0 | CS ÚRS 2014 02 |  |  | základní |  | 0 | 0 | 0 | 0 | 0 | 16 | K | 2 | ROZPOCET | 0 | 0 | 0 | 0 | 0 | 1 | 0 | 16 | 1144109123
| PP |  | Montáž rozváděčů litinových, hliníkových nebo plastových bez zapojení vodičů skříněk hmotnosti do 30 kg | [15 empty] | PP | 2
| P |  | Poznámka k položce: viz TZ př.č. C.1 a v.č. C.2 až C.12 | [15 empty] | P | 2
12 | M | R-2005 | Místní ovládací skříň pro ovládání dmýchadla 24M2, , ozn. 24MS2, provedení dle přílohy C.9 (list 06-08) | kus | 1 |  | 0 |  |  |  | základní |  | 0 | 0 | 0 | 0 | 0 | 32 | M | 2 | ROZPOCET | 0 | 0 | 0 | 0 | 0 | 1 | 0 | 16 | 1621996181
| PP |  | Místní ovládací skříň pro ovládání dmýchadla 24M2, , ozn. 24MS2, provedení dle přílohy C.9 (list 06-08) | [15 empty] | PP | 2
13 | M | R-2006 | Místní ovládací skříň pro ovládání dmýchadla 24M5, , ozn. 24MS5, provedení dle přílohy C.9 (list 09-11) | kus | 1 |  | 0 |  |  |  | základní |  | 0 | 0 | 0 | 0 | 0 | 32 | M | 2 | ROZPOCET | 0 | 0 | 0 | 0 | 0 | 1 | 0 | 16 | -330565649
| PP |  | Místní ovládací skříň pro ovládání dmýchadla 24M5, , ozn. 24MS5, provedení dle přílohy C.9 (list 09-11) | [15 empty] | PP | 2
14 | M | R-2007 | Místní ovládací skříň pro ovl. servopohonů 24M21, 24M22,ozn. 24MS21_2, provedení dle přílohy C.9 (list 12-14) | kus | 1 |  | 0 |  |  |  | základní |  | 0 | 0 | 0 | 0 | 0 | 32 | M | 2 | ROZPOCET | 0 | 0 | 0 | 0 | 0 | 1 | 0 | 16 | -1644195768
| PP |  | Místní ovládací skříň pro ovl. servopohonů 24M21, 24M22,ozn. 24MS21_2, provedení dle přílohy C.9 (list 12-14) | [15 empty] | PP | 2
15 | M | R-2008 | Místní ovládací skříň pro ovládání odlehčovacího ventilu 24YV7, ozn. 24MS7, provedení dle přílohy C.9 (list 15) | kus | 1 |  | 0 |  |  |  | základní |  | 0 | 0 | 0 | 0 | 0 | 32 | M | 2 | ROZPOCET | 0 | 0 | 0 | 0 | 0 | 1 | 0 | 16 | 1238635342
| PP |  | Místní ovládací skříň pro ovládání odlehčovacího ventilu 24YV7, ozn. 24MS7, provedení dle přílohy C.9 (list 15) | [15 empty] | PP | 2
16 | M | R-2009 | Místní ovládací skříň pro ovládání odlehčovacího ventilu 24YV8, ozn. 24MS8, provedení dle přílohy C.9 (list 16) | kus | 1 |  | 0 |  |  |  | základní |  | 0 | 0 | 0 | 0 | 0 | 32 | M | 2 | ROZPOCET | 0 | 0 | 0 | 0 | 0 | 1 | 0 | 16 | 378798855
| PP |  | Místní ovládací skříň pro ovládání odlehčovacího ventilu 24YV8, ozn. 24MS8, provedení dle přílohy C.9 (list 16) | [15 empty] | PP | 2
17 | K | R-2010-1 | Montáž průmyslového termostatu | ks | 8 |  | 0 |  |  |  | základní |  | 0 | 0 | 0 | 0 | 0 | 16 | K | 2 | ROZPOCET | 0 | 0 | 0 | 0 | 0 | 1 | 0 | 16 | -1259252707
| PP |  | Montáž průmyslového termostatu | [15 empty] | PP | 2
| P |  | Poznámka k položce: viz TZ př.č. C.1 a v.č. C.2 až C.12 | [15 empty] | P | 2
18 | M | R-2011 | Rozbočovačovací krabička pro ModBus pro připojení frekvenčních měničů turbokompresorů; v průmyslovém provedení min. IP43 | kus | 3 |  | 0 |  |  |  | základní |  | 0 | 0 | 0 | 0 | 0 | 32 | M | 2 | ROZPOCET | 0 | 0 | 0 | 0 | 0 | 1 | 0 | 16 | 823748622
| PP |  | Rozbočovačovací krabička pro ModBus pro připojení frekvenčních měničů turbokompresorů; v průmyslovém provedení min. IP43 | [15 empty] | PP | 2
| P |  | Poznámka k položce: výkres - č. C.5 | [15 empty] | P | 2
19 | K | R-2011-1 | Rozbočovací krabička pro ModBus- IP43 | kus | 3 |  | 0 |  |  |  | základní |  | 0 | 0 | 0 | 0 | 0 | 16 | K | 2 | ROZPOCET | 0 | 0 | 0 | 0 | 0 | 1 | 0 | 16 | 188762155
| PP |  | Rozbočovací krabička pro ModBus- IP43 | [15 empty] | PP | 2
| P |  | Poznámka k položce: viz TZ př.č. C.1 a v.č. C.2 až C.12 | [15 empty] | P | 2
20 | K | R-2012-1 | Montáž zakončovacího členu-terminátor-sítě ModBus | kus | 1 |  | 0 |  |  |  | základní |  | 0 | 0 | 0 | 0 | 0 | 16 | K | 2 | ROZPOCET | 0 | 0 | 0 | 0 | 0 | 1 | 0 | 16 | 115915846
| PP |  | Montáž zakončovacího členu-terminátor-sítě ModBus | [15 empty] | PP | 2
| P |  | Poznámka k položce: viz TZ př.č. C.1 a v.č. C.2 až C.12 | [15 empty] | P | 2
21 | M | R-2012 | Zakončovací člen - terminátor- sítě ModBus | kus | 1 |  | 0 |  |  |  | základní |  | 0 | 0 | 0 | 0 | 0 | 32 | M | 2 | ROZPOCET | 0 | 0 | 0 | 0 | 0 | 1 | 0 | 16 | -1872852904
| PP |  | Zakončovací člen - terminátor- sítě ModBus | [15 empty] | PP | 2
| P |  | Poznámka k položce: výkres - č. C.5 + C.10 | [15 empty] | P | 2
22 | K | R-2070 | Montáž-Dostrojení stávajícího rozváděče RS24_2 | sada | 1 |  | 0 |  |  |  | základní |  | 0 | 0 | 0 | 0 | 0 | 16 | K | 2 | ROZPOCET | 0 | 0 | 0 | 0 | 0 | 1 | 0 | 16 | -1649475750
| PP |  | Montáž-Dostrojení stávajícího rozváděče RS24_2 | [15 empty] | PP | 2
| P |  | Poznámka k položce: viz TZ př.č. C.1 a v.č. C.2 až C.12 | [15 empty] | P | 2
23 | M | R-2070-1 | Dostrojení stávajícího rozváděče RS24_2 | sada | 1 |  | 0 |  |  |  | základní |  | 0 | 0 | 0 | 0 | 0 | 32 | M | 2 | ROZPOCET | 0 | 0 | 0 | 0 | 0 | 1 | 0 | 16 | -1918428736
| PP |  | Dostrojení stávajícího rozváděče RS24_2 | [15 empty] | PP | 2
24 | K | R-2071 | Úpravy a dozbrojení rozvaděče DT6 a řídícího systém pro dmychárnu v něm instalovaného, oživení vstupů a výstupů PLC a sítě Modbus | sada | 1 |  | 0 |  |  |  | základní |  | 0 | 0 | 0 | 0 | 0 | 16 | K | 2 | ROZPOCET | 0 | 0 | 0 | 0 | 0 | 1 | 0 | 16 | 1855579009
| PP |  | Úpravy a dozbrojení rozvaděče DT6 a řídícího systém pro dmychárnu v něm instalovaného, oživení vstupů a výstupů PLC a sítě Modbus | [15 empty] | PP | 2
| P |  | Poznámka k položce: viz TZ př.č. C.1 a v.č. C.2 až C.12 | [15 empty] | P | 2
25 | M | R-2071-1 | Úpravy a dozbrojení rozvaděče DT6 a řídícího systém pro dmychárnu v něm instalovaného, oživení vstupů a výstupů PLC a sítě Modbus | sada | 1 |  | 0 |  |  |  | základní |  | 0 | 0 | 0 | 0 | 0 | 32 | M | 2 | ROZPOCET | 0 | 0 | 0 | 0 | 0 | 1 | 0 | 16 | 183534691
| PP |  | Úpravy a dozbrojení rozvaděče DT6 a řídícího systém pro dmychárnu v něm instalovaného, oživení vstupů a výstupů PLC a sítě Modbus | [15 empty] | PP | 2
26 | K | R-2072 | Montáž-Provizorní opatření pro zajištění částečného provozu dmychárny při rekonstrukci. Popis provizorních opatření je uveden v ZOV (zásady organizace výstavby) | sada | 1 |  | 0 |  |  |  | základní |  | 0 | 0 | 0 | 0 | 0 | 16 | K | 2 | ROZPOCET | 0 | 0 | 0 | 0 | 0 | 1 | 0 | 16 | -925025311
| PP |  | Montáž-Provizorní opatření pro zajištění částečného provozu dmychárny při rekonstrukci. Popis provizorních opatření je uveden v ZOV (zásady organizace výstavby) | [15 empty] | PP | 2
| P |  | Poznámka k položce: viz TZ př.č. C.1 a v.č. C.2 až C.12 | [15 empty] | P | 2
27 | M | R-2072-1 | Provizorní opatření pro zajištění částečného provozu dmychárny při rekonstrukci. Popis provizorních opatření je uveden v ZOV (zásady organizace výstavby) | sada | 1 |  | 0 |  |  |  | základní |  | 0 | 0 | 0 | 0 | 0 | 32 | M | 2 | ROZPOCET | 0 | 0 | 0 | 0 | 0 | 1 | 0 | 16 | -2022894399
| PP |  | Provizorní opatření pro zajištění částečného provozu dmychárny při rekonstrukci. Popis provizorních opatření je uveden v ZOV (zásady organizace výstavby) | [15 empty] | PP | 2
| D | 743 | Elektromontáže - hrubá montáž |  |  |  | 0 | [5 empty] | 0 |  | 0 |  | 0 | 2 | D | 1 | ROZPOCET | [6 empty] | 0
28 | K | 743112119 | Montáž trubka plastová ohebná D 48 mm uložená pevně | m | 60 |  | 0 | CS ÚRS 2014 02 |  |  | základní |  | 0 | 0 | 0 | 0 | 0 | 16 | K | 2 | ROZPOCET | 0 | 0 | 0 | 0 | 0 | 1 | 0 | 16 | 34844113
| PP |  | Montáž trubek elektroinstalačních s nasunutím nebo našroubováním do krabic plastových ohebných, typ 14.., 23.., FFKuL, uložených pevně, D 48 mm | [15 empty] | PP | 2
| P |  | Poznámka k položce: viz TZ př.č. C.1 a v.č. C.2 až C.12 | [15 empty] | P | 2
29 | M | R-2046 | Trubka ochranná PVC D40 vč. příslušenství a upevňovacího materiálu | m | 80 |  | 0 |  |  |  | základní |  | 0 | 0 | 0 | 0 | 0 | 32 | M | 2 | ROZPOCET | 0 | 0 | 0 | 0 | 0 | 1 | 0 | 16 | 1888478180
| PP |  | Trubka ochranná PVC D40 vč. příslušenství a upevňovacího materiálu | [15 empty] | PP | 2
| P |  | Poznámka k položce: výkres - č. C.5 | [15 empty] | P | 2
30 | M | R-2046-2 | příslušenství a upevňovacího materiálu pro ochrannou trubku D40 | sada | 4 |  | 0 |  |  |  | základní |  | 0 | 0 | 0 | 0 | 0 | 32 | M | 2 | ROZPOCET | 0 | 0 | 0 | 0 | 0 | 1 | 0 | 16 | 1877874759
| PP |  | příslušenství a upevňovacího materiálu pro ochrannou trubku D40 | [15 empty] | PP | 2
| P |  | Poznámka k položce: výkres - č. C.5 | [15 empty] | P | 2
31 | K | 743121115 | Mtž trubka pancéřová D 23 mm pevně uložená do tuhých plast krabic | m | 95 |  | 0 | CS ÚRS 2014 02 |  |  | základní |  | 0 | 0 | 0 | 0 | 0 | 16 | K | 2 | ROZPOCET | 0 | 0 | 0 | 0 | 0 | 1 | 0 | 16 | 1224709860
| PP |  | Montáž trubek pancéřových elektroinstalačních s nasunutím nebo našroubováním do krabic plastových tuhých, typ 80.., uložených pevně, D 23 mm | [15 empty] | PP | 2
| P |  | Poznámka k položce: viz TZ př.č. C.1 a v.č. C.2 až C.12 | [15 empty] | P | 2
32 | M | R-2047 | Trubka ochranná PVC D20 | m | 95 |  | 0 |  |  |  | základní |  | 0 | 0 | 0 | 0 | 0 | 32 | M | 2 | ROZPOCET | 0 | 0 | 0 | 0 | 0 | 1 | 0 | 16 | -2002557283
| PP |  | Trubka ochranná PVC D20 | [15 empty] | PP | 2
| P |  | Poznámka k položce: výkres - č. C.5 | [15 empty] | P | 2
33 | M | R-2047-2 | Příslušenství pro Trubku ochrannou D20a upevňovacího materiálu | sada | 3 |  | 0 |  |  |  | základní |  | 0 | 0 | 0 | 0 | 0 | 32 | M | 2 | ROZPOCET | 0 | 0 | 0 | 0 | 0 | 1 | 0 | 16 | 968814428
| PP |  | Příslušenství pro Trubku ochrannou D20a upevňovacího materiálu | [15 empty] | PP | 2
| P |  | Poznámka k položce: výkres - č. C.5 | [15 empty] | P | 2
34 | K | 743131118 | Montáž trubka ochranná do krabic plastová tuhá D do 110 mm uložená pevně | m | 6 |  | 0 | CS ÚRS 2014 02 |  |  | základní |  | 0 | 0 | 0 | 0 | 0 | 16 | K | 2 | ROZPOCET | 0 | 0 | 0 | 0 | 0 | 1 | 0 | 16 | -632739887
| PP |  | Montáž trubek ochranných s nasunutím nebo našroubováním do krabic plastových tuhých, uložených pevně, vnitřního D do 110 mm | [15 empty] | PP | 2
| P |  | Poznámka k položce: viz TZ př.č. C.1 a v.č. C.2 až C.12 | [15 empty] | P | 2
35 | M | R-2048 | Ohebná korugovaná.2-plášť.chránička Dn/Di:110/94 mm | m | 6 |  | 0 |  |  |  | základní |  | 0 | 0 | 0 | 0 | 0 | 32 | M | 2 | ROZPOCET | 0 | 0 | 0 | 0 | 0 | 1 | 0 | 16 | 1600659005
| PP |  | Ohebná korugovaná.2-plášť.chránička Dn/Di:110/94 mm | [15 empty] | PP | 2
| P |  | Poznámka k položce: výkres - č. C.5 | [15 empty] | P | 2
36 | K | 743312110 | Montáž lišta a kanálek vkládací šířky do 20 mm s víčkem | m | 42 |  | 0 | CS ÚRS 2014 02 |  |  | základní |  | 0 | 0 | 0 | 0 | 0 | 16 | K | 2 | ROZPOCET | 0 | 0 | 0 | 0 | 0 | 1 | 0 | 16 | 1041431531
| PP |  | Montáž lišt a kanálků elektroinstalačních se spojkami, ohyby a rohy a s nasunutím do krabic vkládacích s víčkem, šířky do 20 mm | [15 empty] | PP | 2
| P |  | Poznámka k položce: viz TZ př.č. C.1 a v.č. C.2 až C.12 | [15 empty] | P | 2
37 | M | R-2049 | Elektroinstalační kabelový děrovaný žlab 20x40mm s víkem, povrchová úprava pozinkování; včetně veškerého montážního příslušenství | m | 42 |  | 0 |  |  |  | základní |  | 0 | 0 | 0 | 0 | 0 | 32 | M | 2 | ROZPOCET | 0 | 0 | 0 | 0 | 0 | 1 | 0 | 16 | 2051054693
| PP |  | Elektroinstalační kabelový děrovaný žlab 20x40mm s víkem, povrchová úprava pozinkování; včetně veškerého montážního příslušenství | [15 empty] | PP | 2
| P |  | Poznámka k položce: výkres - č. C.5 | [15 empty] | P | 2
38 | K | 743312130 | Montáž lišta a kanálek vkládací šířky do 60 mm s víčkem | m | 120 |  | 0 | CS ÚRS 2014 02 |  |  | základní |  | 0 | 0 | 0 | 0 | 0 | 16 | K | 2 | ROZPOCET | 0 | 0 | 0 | 0 | 0 | 1 | 0 | 16 | 1701119222
| PP |  | Montáž lišt a kanálků elektroinstalačních se spojkami, ohyby a rohy a s nasunutím do krabic vkládacích s víčkem, šířky do 60 mm | [15 empty] | PP | 2
| P |  | Poznámka k položce: viz TZ př.č. C.1 a v.č. C.2 až C.12 | [15 empty] | P | 2
39 | M | R-2050 | Elektroinstalační kabelový neděrovaný žlab 50x62mm s víkem, povrchová úprava pozinkování; včetně veškerého montážního příslušenství | m | 120 |  | 0 |  |  |  | základní |  | 0 | 0 | 0 | 0 | 0 | 32 | M | 2 | ROZPOCET | 0 | 0 | 0 | 0 | 0 | 1 | 0 | 16 | 872530723
| PP |  | Elektroinstalační kabelový neděrovaný žlab 50x62mm s víkem, povrchová úprava pozinkování; včetně veškerého montážního příslušenství | [15 empty] | PP | 2
| P |  | Poznámka k položce: výkres - č. C.5 | [15 empty] | P | 2
40 | K | 743312150 | Montáž lišta a kanálek vkládací šířky do 120 mm s víčkem | m | 76 |  | 0 | CS ÚRS 2014 02 |  |  | základní |  | 0 | 0 | 0 | 0 | 0 | 16 | K | 2 | ROZPOCET | 0 | 0 | 0 | 0 | 0 | 1 | 0 | 16 | -537622046
| PP |  | Montáž lišt a kanálků elektroinstalačních se spojkami, ohyby a rohy a s nasunutím do krabic vkládacích s víčkem, šířky do 120 mm | [15 empty] | PP | 2
| P |  | Poznámka k položce: viz TZ př.č. C.1 a v.č. C.2 až C.12 | [15 empty] | P | 2
41 | M | R-2051 | Elektroinstalační kabelový neděrovaný žlab 50x125mm s víkem, povrchová úprava pozinkování; včetně veškerého montážního příslušenství | m | 76 |  | 0 |  |  |  | základní |  | 0 | 0 | 0 | 0 | 0 | 32 | M | 2 | ROZPOCET | 0 | 0 | 0 | 0 | 0 | 1 | 0 | 16 | -111673041
| PP |  | Elektroinstalační kabelový neděrovaný žlab 50x125mm s víkem, povrchová úprava pozinkování; včetně veškerého montážního příslušenství | [15 empty] | PP | 2
| P |  | Poznámka k položce: výkres - č. C.5 | [15 empty] | P | 2
42 | K | 743414321 | Montáž rozvodka nástěnná plast čtyřhranná ACIDUR vodič D do 4mm2 | kus | 10 |  | 0 | CS ÚRS 2014 02 |  |  | základní |  | 0 | 0 | 0 | 0 | 0 | 16 | K | 2 | ROZPOCET | 0 | 0 | 0 | 0 | 0 | 1 | 0 | 16 | 916955698
| PP |  | Montáž krabic elektroinstalačních bez napojení na trubky a lišty, demontáže a montáže víčka a přístroje rozvodek se zapojením vodičů na svorkovnici nástěnných plastových čtyřhranných ACIDUR pro vodiče D do 4 mm2 | [15 empty] | PP | 2
| P |  | Poznámka k položce: viz TZ př.č. C.1 a v.č. C.2 až C.12 | [15 empty] | P | 2
43 | M | R-102 | Krabicová rozvodka, do 3x2.5mm2 - Acidur | kus | 10 |  | 0 |  |  |  | základní |  | 0 | 0 | 0 | 0 | 0 | 32 | M | 2 | ROZPOCET | 0 | 0 | 0 | 0 | 0 | 1 | 0 | 16 | 1957913548
| PP |  | Krabicová rozvodka, do 3x2.5mm2 - Acidur | [15 empty] | PP | 2
| P |  | Poznámka k položce: výkres - č. C.5 | [15 empty] | P | 2
44 | K | 743424222 | Montáž rozvodka pancéřová kovová čtyřhranná typ AA 134x134 mm | kus | 3 |  | 0 | CS ÚRS 2014 02 |  |  | základní |  | 0 | 0 | 0 | 0 | 0 | 16 | K | 2 | ROZPOCET | 0 | 0 | 0 | 0 | 0 | 1 | 0 | 16 | 1430276565
| PP |  | Montáž krabic pancéřových bez napojení na trubky a lišty a demontáže a montáže víčka rozvodek se zapojením vodičů na svorkovnici kovových čtyřhranných, typ AA, vel. 134x134 mm | [15 empty] | PP | 2
| P |  | Poznámka k položce: viz TZ př.č. C.1 a v.č. C.2 až C.12 | [15 empty] | P | 2
45 | M | R-101 | Krabice s víčkem,119x119x78mm,IP54, Al slitina-7221C | kus | 3 |  | 0 |  |  |  | základní |  | 0 | 0 | 0 | 0 | 0 | 32 | M | 2 | ROZPOCET | 0 | 0 | 0 | 0 | 0 | 1 | 0 | 16 | 228310752
| PP |  | EL1 Přisazené svítidlo s elektronickým předřadníkem, vysoce leštěná ,parabolická mřížka 60°,těleso-bíle lakovaný ocel.plech, IP20, 2x28W (T5), Ra 80 vč.příslušenství,svět. zdrojů a poplatků | [15 empty] | PP | 2
| P |  | Poznámka k položce: výkres - č. C.5 | [15 empty] | P | 2
46 | K | 743612111 | Montáž vodič uzemňovací FeZn pásek průřezu do 120 mm2v městské zástavbě v zemi | m | 20 |  | 0 | CS ÚRS 2014 02 |  |  | základní |  | 0 | 0 | 0 | 0 | 0 | 16 | K | 2 | ROZPOCET | 0 | 0 | 0 | 0 | 0 | 1 | 0 | 16 | 705801122
| PP |  | Montáž uzemňovacího vedení s upevněním, propojením a připojením pomocí svorek v zemi s izolací spojů vodičů FeZn pásku průřezu do 120 mm2 v městské zástavbě | [15 empty] | PP | 2
| P |  | Poznámka k položce: viz TZ př.č. C.1 a v.č. C.2 až C.12 | [15 empty] | P | 2
47 | M | R-2041 | Pásek uzemňovací FeZn 30x4 | m | 20 |  | 0 |  |  |  | základní |  | 0 | 0 | 0 | 0 | 0 | 32 | M | 2 | ROZPOCET | 0 | 0 | 0 | 0 | 0 | 1 | 0 | 16 | 1049345443
| PP |  | Stíněný kabel 485 (MODBUS)TSXCSA100 | [15 empty] | PP | 2
| P |  | Poznámka k položce: výkres - č. C.5 | [15 empty] | P | 2
48 | K | 743619242 | Montáž pospojování ochranné konstrukce ostatní vodičem do 16 mm2 uloženým pevně | m | 200 |  | 0 | CS ÚRS 2014 02 |  |  | základní |  | 0 | 0 | 0 | 0 | 0 | 16 | K | 2 | ROZPOCET | 0 | 0 | 0 | 0 | 0 | 1 | 0 | 16 | -313687682
| PP |  | Montáž uzemňovacího vedení s upevněním, propojením a připojením pomocí svorek doplňků ochranného pospojování ostatních konstrukcí vodičem průřezu do 16 mm2 uloženým pevně | [15 empty] | PP | 2
| P |  | Poznámka k položce: viz TZ př.č. C.1 a v.č. C.2 až C.12 | [15 empty] | P | 2
49 | M | R-2042 | Vodič zelenožlutý 6 /CYA 6 | m | 200 |  | 0 |  |  |  | základní |  | 0 | 0 | 0 | 0 | 0 | 32 | M | 2 | ROZPOCET | 0 | 0 | 0 | 0 | 0 | 1 | 0 | 16 | 2027236895
| PP |  | Vodič zelenožlutý 6 /CYA 6 | [15 empty] | PP | 2
| P |  | Poznámka k položce: výkres - č. C.5 | [15 empty] | P | 2
50 | M | R-2045 | Další materiál pro uzemnění a ochranné pospojování | sada | 1 |  | 0 |  |  |  | základní |  | 0 | 0 | 0 | 0 | 0 | 32 | M | 2 | ROZPOCET | 0 | 0 | 0 | 0 | 0 | 1 | 0 | 16 | 2112881363
| PP |  | Další materiál pro uzemnění a ochranné pospojování | [15 empty] | PP | 2
| P |  | Poznámka k položce: výkres - č. C.5 | [15 empty] | P | 2
51 | K | R-2045-1 | Montáž dalšího materiálu pro uzemnění a ochranné pospojování | sada | 1 |  | 0 |  |  |  | základní |  | 0 | 0 | 0 | 0 | 0 | 16 | K | 2 | ROZPOCET | 0 | 0 | 0 | 0 | 0 | 1 | 0 | 16 | -1696483450
| PP |  | Montáž dalšího materiálu pro uzemnění a ochranné pospojování | [15 empty] | PP | 2
| D | 744 | Elektromontáže - rozvody vodičů měděných |  |  |  | 0 | [5 empty] | 0 |  | 0 |  | 0 | 2 | D | 1 | ROZPOCET | [6 empty] | 0
52 | K | 744241110 | Montáž vodič Cu izolovaný sk.1 do 1 kV žíla 0,35-35 mm2 pevně | m | 45 |  | 0 | CS ÚRS 2014 02 |  |  | základní |  | 0 | 0 | 0 | 0 | 0 | 16 | K | 2 | ROZPOCET | 0 | 0 | 0 | 0 | 0 | 1 | 0 | 16 | -1784903133
| PP |  | Montáž izolovaných vodičů měděných bez ukončení, uložených pevně do 1 kV sk. 1 - CSAO, CY, CYA, CYY, H05V, H07V, NYM, NYY, YY průřezu žíly 0,35 až 35 mm2 | [15 empty] | PP | 2
| P |  | Poznámka k položce: viz TZ př.č. C.1 a v.č. C.2 až C.12 | [15 empty] | P | 2
53 | M | R-2043 | Vodič zelenožlutý 25/CYA 25 | m | 45 |  | 0 |  |  |  | základní |  | 0 | 0 | 0 | 0 | 0 | 32 | M | 2 | ROZPOCET | 0 | 0 | 0 | 0 | 0 | 1 | 0 | 16 | 272065389
| PP |  | Vodič zelenožlutý 6 /CYA 6 | [15 empty] | PP | 2
| P |  | Poznámka k položce: výkres - č. C.5 | [15 empty] | P | 2
54 | K | 744441100 | Montáž kabel Cu sk.1 do 1 kV do 0,40 kg uložený pevně | m | 130 |  | 0 | CS ÚRS 2014 02 |  |  | základní |  | 0 | 0 | 0 | 0 | 0 | 16 | K | 2 | ROZPOCET | 0 | 0 | 0 | 0 | 0 | 1 | 0 | 16 | 2016903412
| PP |  | Montáž kabelů měděných do 1 kV bez ukončení, uložených pevně sk. 1 - CYKY, NYM, NYY, YSLY, počtu a průřezu žil 2x1,5 až 6 mm2, 3x1,5 až 6 mm2, 4x1,5 až 4 mm2, 5x1,5 až 2,5 mm2, 7x1,5 až 2,5 mm2 | [15 empty] | PP | 2
| P |  | Poznámka k položce: viz TZ př.č. C.1 a v.č. C.2 až C.12 | [15 empty] | P | 2
55 | M | R-2025 | Kabel celoplastový J 5x1,5/ CYKY-J 5x1,5 | m | 130 |  | 0 |  |  |  | základní |  | 0 | 0 | 0 | 0 | 0 | 32 | M | 2 | ROZPOCET | 0 | 0 | 0 | 0 | 0 | 1 | 0 | 16 | 415547227
| PP |  | Kabel celoplastový J 5x1,5/ CYKY-J 5x1,5 | [15 empty] | PP | 2
| P |  | Poznámka k položce: výkres - č. C.5 | [15 empty] | P | 2
56 | K | 744441100 | Montáž kabel Cu sk.1 do 1 kV do 0,40 kg uložený pevně | m | 64 |  | 0 | CS ÚRS 2014 02 |  |  | základní |  | 0 | 0 | 0 | 0 | 0 | 16 | K | 2 | ROZPOCET | 0 | 0 | 0 | 0 | 0 | 1 | 0 | 16 | 20133316
| PP |  | Montáž kabelů měděných do 1 kV bez ukončení, uložených pevně sk. 1 - CYKY, NYM, NYY, YSLY, počtu a průřezu žil 2x1,5 až 6 mm2, 3x1,5 až 6 mm2, 4x1,5 až 4 mm2, 5x1,5 až 2,5 mm2, 7x1,5 až 2,5 mm2 | [15 empty] | PP | 2
| P |  | Poznámka k položce: viz TZ př.č. C.1 a v.č. C.2 až C.12 | [15 empty] | P | 2
57 | M | R-2026 | Kabel celoplastový J 5x2,5/ CYKY-J 5x2,5 | m | 64 |  | 0 |  |  |  | základní |  | 0 | 0 | 0 | 0 | 0 | 32 | M | 2 | ROZPOCET | 0 | 0 | 0 | 0 | 0 | 1 | 0 | 16 | 87302005
| PP |  | Kabel celoplastový J 5x2,5/ CYKY-J 5x2,5 | [15 empty] | PP | 2
| P |  | Poznámka k položce: výkres - č. C.5 | [15 empty] | P | 2
58 | K | 744441100 | Montáž kabel Cu sk.1 do 1 kV do 0,40 kg uložený pevně | m | 39 |  | 0 | CS ÚRS 2014 02 |  |  | základní |  | 0 | 0 | 0 | 0 | 0 | 16 | K | 2 | ROZPOCET | 0 | 0 | 0 | 0 | 0 | 1 | 0 | 16 | 801806132
| PP |  | Montáž kabelů měděných do 1 kV bez ukončení, uložených pevně sk. 1 - CYKY, NYM, NYY, YSLY, počtu a průřezu žil 2x1,5 až 6 mm2, 3x1,5 až 6 mm2, 4x1,5 až 4 mm2, 5x1,5 až 2,5 mm2, 7x1,5 až 2,5 mm2 | [15 empty] | PP | 2
| P |  | Poznámka k položce: viz TZ př.č. C.1 a v.č. C.2 až C.12 | [15 empty] | P | 2
59 | M | R-2027 | Kabel celoplastový J 3x125/ CYKY-J 3x2,5 | m | 39 |  | 0 |  |  |  | základní |  | 0 | 0 | 0 | 0 | 0 | 32 | M | 2 | ROZPOCET | 0 | 0 | 0 | 0 | 0 | 1 | 0 | 16 | 2067638016
| PP |  | Kabel celoplastový J 3x125/ CYKY-J 3x2,5 | [15 empty] | PP | 2
| P |  | Poznámka k položce: výkres - č. C.5 | [15 empty] | P | 2
60 | K | 744441100 | Montáž kabel Cu sk.1 do 1 kV do 0,40 kg uložený pevně | m | 862 |  | 0 | CS ÚRS 2014 02 |  |  | základní |  | 0 | 0 | 0 | 0 | 0 | 16 | K | 2 | ROZPOCET | 0 | 0 | 0 | 0 | 0 | 1 | 0 | 16 | -205838201
| PP |  | Montáž kabelů měděných do 1 kV bez ukončení, uložených pevně sk. 1 - CYKY, NYM, NYY, YSLY, počtu a průřezu žil 2x1,5 až 6 mm2, 3x1,5 až 6 mm2, 4x1,5 až 4 mm2, 5x1,5 až 2,5 mm2, 7x1,5 až 2,5 mm2 | [15 empty] | PP | 2
| P |  | Poznámka k položce: viz TZ př.č. C.1 a v.č. C.2 až C.12 | [15 empty] | P | 2
61 | M | R-2028 | Kabel celoplastový J 4x1,5/ CYKY-J 4x1,5 | m | 862 |  | 0 |  |  |  | základní |  | 0 | 0 | 0 | 0 | 0 | 32 | M | 2 | ROZPOCET | 0 | 0 | 0 | 0 | 0 | 1 | 0 | 16 | 336115950
| PP |  | Kabel celoplastový J 4x1,5/ CYKY-J 4x1,5 | [15 empty] | PP | 2
| P |  | Poznámka k položce: výkres - č. C.5 | [15 empty] | P | 2
62 | K | 744441100 | Montáž kabel Cu sk.1 do 1 kV do 0,40 kg uložený pevně | m | 313 |  | 0 | CS ÚRS 2014 02 |  |  | základní |  | 0 | 0 | 0 | 0 | 0 | 16 | K | 2 | ROZPOCET | 0 | 0 | 0 | 0 | 0 | 1 | 0 | 16 | -537781798
| PP |  | Montáž kabelů měděných do 1 kV bez ukončení, uložených pevně sk. 1 - CYKY, NYM, NYY, YSLY, počtu a průřezu žil 2x1,5 až 6 mm2, 3x1,5 až 6 mm2, 4x1,5 až 4 mm2, 5x1,5 až 2,5 mm2, 7x1,5 až 2,5 mm2 | [15 empty] | PP | 2
| P |  | Poznámka k položce: viz TZ př.č. C.1 a v.č. C.2 až C.12 | [15 empty] | P | 2
63 | M | R-2029 | Kabel celoplastový J 3x1,5/ CYKY-J 3x1,5 | m | 313 |  | 0 |  |  |  | základní |  | 0 | 0 | 0 | 0 | 0 | 32 | M | 2 | ROZPOCET | 0 | 0 | 0 | 0 | 0 | 1 | 0 | 16 | -892373556
| PP |  | Kabel celoplastový J 3x1,5/ CYKY-J 3x1,5 | [15 empty] | PP | 2
| P |  | Poznámka k položce: výkres - č. C.5 | [15 empty] | P | 2
64 | K | 744441100 | Montáž kabel Cu sk.1 do 1 kV do 0,40 kg uložený pevně | m | 561 |  | 0 | CS ÚRS 2014 02 |  |  | základní |  | 0 | 0 | 0 | 0 | 0 | 16 | K | 2 | ROZPOCET | 0 | 0 | 0 | 0 | 0 | 1 | 0 | 16 | -1950612378
| PP |  | Montáž kabelů měděných do 1 kV bez ukončení, uložených pevně sk. 1 - CYKY, NYM, NYY, YSLY, počtu a průřezu žil 2x1,5 až 6 mm2, 3x1,5 až 6 mm2, 4x1,5 až 4 mm2, 5x1,5 až 2,5 mm2, 7x1,5 až 2,5 mm2 | [15 empty] | PP | 2
| P |  | Poznámka k položce: viz TZ př.č. C.1 a v.č. C.2 až C.12 | [15 empty] | P | 2
65 | M | R-2031 | Kabel celoplastový O 3x1,5/ CYKY-O 5x1,5 | m | 561 |  | 0 |  |  |  | základní |  | 0 | 0 | 0 | 0 | 0 | 32 | M | 2 | ROZPOCET | 0 | 0 | 0 | 0 | 0 | 1 | 0 | 16 | 876814236
| PP |  | Kabel celoplastový O 3x1,5/ CYKY-O 5x1,5 | [15 empty] | PP | 2
| P |  | Poznámka k položce: výkres - č. C.5 | [15 empty] | P | 2
66 | K | 744441100 | Montáž kabel Cu sk.1 do 1 kV do 0,40 kg uložený pevně | m | 96 |  | 0 | CS ÚRS 2014 02 |  |  | základní |  | 0 | 0 | 0 | 0 | 0 | 16 | K | 2 | ROZPOCET | 0 | 0 | 0 | 0 | 0 | 1 | 0 | 16 | -727057383
| PP |  | Montáž kabelů měděných do 1 kV bez ukončení, uložených pevně sk. 1 - CYKY, NYM, NYY, YSLY, počtu a průřezu žil 2x1,5 až 6 mm2, 3x1,5 až 6 mm2, 4x1,5 až 4 mm2, 5x1,5 až 2,5 mm2, 7x1,5 až 2,5 mm2 | [15 empty] | PP | 2
| P |  | Poznámka k položce: viz TZ př.č. C.1 a v.č. C.2 až C.12 | [15 empty] | P | 2
67 | M | R-2030 | Kabel celoplastový J 7x1,5/ CYKY-J 7x1,5 | m | 96 |  | 0 |  |  |  | základní |  | 0 | 0 | 0 | 0 | 0 | 32 | M | 2 | ROZPOCET | 0 | 0 | 0 | 0 | 0 | 1 | 0 | 16 | 1741671387
| PP |  | Kabel celoplastový J 7x1,5/ CYKY-J 7x1,5 | [15 empty] | PP | 2
| P |  | Poznámka k položce: výkres - č. C.5 | [15 empty] | P | 2
68 | K | 744441300 | Montáž kabel Cu sk.1 do 1 kV do 1,00 kg uložený pevně | m | 94 |  | 0 | CS ÚRS 2014 02 |  |  | základní |  | 0 | 0 | 0 | 0 | 0 | 16 | K | 2 | ROZPOCET | 0 | 0 | 0 | 0 | 0 | 1 | 0 | 16 | -248027559
| PP |  | Montáž kabelů měděných do 1 kV bez ukončení, uložených pevně sk. 1 - CYKY, NYM, NYY, YSLY, počtu a průřezu žil 3x16 mm2, 4x10 mm2, 5x10 mm2, 12x2,5 až 4 mm2, 19x1,5 až 2,5 mm2, 24x1,5 mm2 | [15 empty] | PP | 2
| P |  | Poznámka k položce: viz TZ př.č. C.1 a v.č. C.2 až C.12 | [15 empty] | P | 2
69 | M | R-2032 | Kabel celoplastový J 19x1,5/ CYKY-J 19x1,5 | m | 94 |  | 0 |  |  |  | základní |  | 0 | 0 | 0 | 0 | 0 | 32 | M | 2 | ROZPOCET | 0 | 0 | 0 | 0 | 0 | 1 | 0 | 16 | -1520191137
| PP |  | Kabel celoplastový J 19x1,5/ CYKY-J 19x1,5 | [15 empty] | PP | 2
| P |  | Poznámka k položce: výkres - č. C.5 | [15 empty] | P | 2
70 | K | 744441300 | Montáž kabel Cu sk.1 do 1 kV do 1,00 kg uložený pevně | m | 483 |  | 0 | CS ÚRS 2014 02 |  |  | základní |  | 0 | 0 | 0 | 0 | 0 | 16 | K | 2 | ROZPOCET | 0 | 0 | 0 | 0 | 0 | 1 | 0 | 16 | -1523862400
| PP |  | Montáž kabelů měděných do 1 kV bez ukončení, uložených pevně sk. 1 - CYKY, NYM, NYY, YSLY, počtu a průřezu žil 3x16 mm2, 4x10 mm2, 5x10 mm2, 12x2,5 až 4 mm2, 19x1,5 až 2,5 mm2, 24x1,5 mm2 | [15 empty] | PP | 2
| P |  | Poznámka k položce: viz TZ př.č. C.1 a v.č. C.2 až C.12 | [15 empty] | P | 2
71 | M | R-2033 | Kabel celoplastový J 12x1,5/ CYKY-J 12x1,5 | m | 483 |  | 0 |  |  |  | základní |  | 0 | 0 | 0 | 0 | 0 | 32 | M | 2 | ROZPOCET | 0 | 0 | 0 | 0 | 0 | 1 | 0 | 16 | 551941761
| PP |  | Kabel celoplastový J 12x1,5/ CYKY-J 12x1,5 | [15 empty] | PP | 2
| P |  | Poznámka k položce: výkres - č. C.5 | [15 empty] | P | 2
72 | K | 744441600 | Montáž kabel Cu sk.1 do 1 kV do 4,00 kg uložený pevně | m | 56 |  | 0 | CS ÚRS 2014 02 |  |  | základní |  | 0 | 0 | 0 | 0 | 0 | 16 | K | 2 | ROZPOCET | 0 | 0 | 0 | 0 | 0 | 1 | 0 | 16 | 865565921
| PP |  | Montáž kabelů měděných do 1 kV bez ukončení, uložených pevně sk. 1 - CYKY, NYM, NYY, YSLY, počtu a průřezu žil 3x95 až 120 mm2, 3x50+35 až 95+50 mm2 | [15 empty] | PP | 2
| P |  | Poznámka k položce: viz TZ př.č. C.1 a v.č. C.2 až C.12 | [15 empty] | P | 2
73 | M | R-2023 | Kabel celoplastový J 3x120+70, měď CYKY-J 3x120+70 | m | 56 |  | 0 |  |  |  | základní |  | 0 | 0 | 0 | 0 | 0 | 32 | M | 2 | ROZPOCET | 0 | 0 | 0 | 0 | 0 | 1 | 0 | 16 | 1651609934
| PP |  | Kabel celoplastový J 3x120+70, měď CYKY-J 3x120+70 | [15 empty] | PP | 2
| P |  | Poznámka k položce: výkres - č. C.5 | [15 empty] | P | 2
74 | K | 744441600 | Montáž kabel Cu sk.1 do 1 kV do 4,00 kg uložený pevně | m | 110 |  | 0 | CS ÚRS 2014 02 |  |  | základní |  | 0 | 0 | 0 | 0 | 0 | 16 | K | 2 | ROZPOCET | 0 | 0 | 0 | 0 | 0 | 1 | 0 | 16 | 1734578669
| PP |  | Montáž kabelů měděných do 1 kV bez ukončení, uložených pevně sk. 1 - CYKY, NYM, NYY, YSLY, počtu a průřezu žil 3x95 až 120 mm2, 3x50+35 až 95+50 mm2 | [15 empty] | PP | 2
| P |  | Poznámka k položce: viz TZ př.č. C.1 a v.č. C.2 až C.12 | [15 empty] | P | 2
75 | M | R-2024 | Kabel celoplastový J 3x95+50, měďCYKY-J 3x95+50 | m | 110 |  | 0 |  |  |  | základní |  | 0 | 0 | 0 | 0 | 0 | 32 | M | 2 | ROZPOCET | 0 | 0 | 0 | 0 | 0 | 1 | 0 | 16 | -167962507
| PP |  | Kabel celoplastový J 3x95+50, měďCYKY-J 3x95+50 | [15 empty] | PP | 2
| P |  | Poznámka k položce: výkres - č. C.5 | [15 empty] | P | 2
76 | K | 744441700 | Montáž kabel Cu sk.1 do 1 kV do 6,30 kg uložený pevně | m | 171 |  | 0 | CS ÚRS 2014 02 |  |  | základní |  | 0 | 0 | 0 | 0 | 0 | 16 | K | 2 | ROZPOCET | 0 | 0 | 0 | 0 | 0 | 1 | 0 | 16 | -1118534392
| PP |  | Montáž kabelů měděných do 1 kV bez ukončení, uložených pevně sk. 1 - CYKY, NYM, NYY, YSLY, počtu a průřezu žil 3x150 až 185 mm2, 3x120+50 až 150+70 mm2 | [15 empty] | PP | 2
| P |  | Poznámka k položce: viz TZ př.č. C.1 a v.č. C.2 až C.12 | [15 empty] | P | 2
77 | M | R-2022 | Kabel celoplastový J 3x150+70, měď CYKY-J 3x150+70 | m | 171 |  | 0 |  |  |  | základní |  | 0 | 0 | 0 | 0 | 0 | 32 | M | 2 | ROZPOCET | 0 | 0 | 0 | 0 | 0 | 1 | 0 | 16 | 129091143
| PP |  | Kabel celoplastový J 3x150+70, měď CYKY-J 3x150+70 | [15 empty] | PP | 2
| P |  | Poznámka k položce: výkres - č. C.5 | [15 empty] | P | 2
78 | K | 744441800 | Montáž kabel Cu sk.1 do 1 kV do 10,00 kg uložený pevně | m | 148 |  | 0 | CS ÚRS 2014 02 |  |  | základní |  | 0 | 0 | 0 | 0 | 0 | 16 | K | 2 | ROZPOCET | 0 | 0 | 0 | 0 | 0 | 1 | 0 | 16 | -788266824
| PP |  | Montáž kabelů měděných do 1 kV bez ukončení, uložených pevně sk. 1 - CYKY, NYM, NYY, YSLY, počtu a průřezu žil 3x240 mm2, 3x185+95 až 240+120 mm2 | [15 empty] | PP | 2
| P |  | Poznámka k položce: viz TZ př.č. C.1 a v.č. C.2 až C.12 | [15 empty] | P | 2
79 | M | R-2021 | Kabel celoplastový s koncentrickým vodičem (stíněný) a Cu jádrem NYCWY 3x185/95 | m | 148 |  | 0 |  |  |  | základní |  | 0 | 0 | 0 | 0 | 0 | 32 | M | 2 | ROZPOCET | 0 | 0 | 0 | 0 | 0 | 1 | 0 | 16 | -1417668855
| PP |  | Kabel celoplastový s koncentrickým vodičem (stíněný) a Cu jádrem NYCWY 3x185/95 | [15 empty] | PP | 2
| P |  | Poznámka k položce: výkres - č. C.5 | [15 empty] | P | 2
80 | K | 744741110 | Montáž kabel Cu sdělovací sk.1 - JYTY, NCEY 2-19x1 mm umístěný pevně | m | 1533 |  | 0 | CS ÚRS 2014 02 |  |  | základní |  | 0 | 0 | 0 | 0 | 0 | 16 | K | 2 | ROZPOCET | 0 | 0 | 0 | 0 | 0 | 1 | 0 | 16 | -1301725943
| PP |  | Montáž kabelů měděných návěstních, ovládacích nebo sdělovacích bez ukončení uložených pevně sk. 1 - JYTY, NCEY, počtu a průřezu žil 2 až 19 x1 mm | [15 empty] | PP | 2
| P |  | Poznámka k položce: viz TZ př.č. C.1 a v.č. C.2 až C.12 | [15 empty] | P | 2
81 | M | R-2034 | Kabel celoplastový stíněný O 14x1/JYTY-O 14x1 | m | 77 |  | 0 |  |  |  | základní |  | 0 | 0 | 0 | 0 | 0 | 32 | M | 2 | ROZPOCET | 0 | 0 | 0 | 0 | 0 | 1 | 0 | 16 | -725621031
| PP |  | Kabel celoplastový stíněný O 14x1/JYTY-O 14x1 | [15 empty] | PP | 2
| P |  | Poznámka k položce: výkres - č. C.5 | [15 empty] | P | 2
82 | M | R-2035 | Kabel celoplastový stíněný O 4x1/JYTY-O 4x1 | m | 286 |  | 0 |  |  |  | základní |  | 0 | 0 | 0 | 0 | 0 | 32 | M | 2 | ROZPOCET | 0 | 0 | 0 | 0 | 0 | 1 | 0 | 16 | 1160173707
| PP |  | Kabel celoplastový stíněný O 4x1/JYTY-O 4x1 | [15 empty] | PP | 2
| P |  | Poznámka k položce: výkres - č. C.5 | [15 empty] | P | 2
83 | M | R-2036 | Kabel celoplastový stíněný O 2x1/JYTY-O 2x1 | m | 1057 |  | 0 |  |  |  | základní |  | 0 | 0 | 0 | 0 | 0 | 32 | M | 2 | ROZPOCET | 0 | 0 | 0 | 0 | 0 | 1 | 0 | 16 | 446501983
| PP |  | Kabel celoplastový stíněný O 2x1/JYTY-O 2x1 | [15 empty] | PP | 2
| P |  | Poznámka k položce: výkres - č. C.5 | [15 empty] | P | 2
84 | M | R-2037 | Kabel celoplastový stíněný J 7x1/JYTY-J 7x1 | m | 113 |  | 0 |  |  |  | základní |  | 0 | 0 | 0 | 0 | 0 | 32 | M | 2 | ROZPOCET | 0 | 0 | 0 | 0 | 0 | 1 | 0 | 16 | -546407630
| PP |  | Kabel celoplastový stíněný J 7x1/JYTY-J 7x1 | [15 empty] | PP | 2
| P |  | Poznámka k položce: výkres - č. C.5 | [15 empty] | P | 2
| D | 746 | Elektromontáže - soubory pro vodiče |  |  |  | 0 | [5 empty] | 0 |  | 0 |  | 0 | 2 | D | 1 | ROZPOCET | [6 empty] | 0
85 | K | 746211130 | Ukončení vodič izolovaný do 6 mm2 v rozváděči nebo na přístroji | kus | 10 |  | 0 | CS ÚRS 2014 02 |  |  | základní |  | 0 | 0 | 0 | 0 | 0 | 16 | K | 2 | ROZPOCET | 0 | 0 | 0 | 0 | 0 | 1 | 0 | 16 | -728389660
| PP |  | Ukončení vodičů izolovaných s označením a zapojením v rozváděči nebo na přístroji, průřezu žíly do 6 mm2 | [15 empty] | PP | 2
86 | K | 746211160 | Ukončení vodič izolovaný do 25 mm2 v rozváděči nebo na přístroji | kus | 2 |  | 0 | CS ÚRS 2014 02 |  |  | základní |  | 0 | 0 | 0 | 0 | 0 | 16 | K | 2 | ROZPOCET | 0 | 0 | 0 | 0 | 0 | 1 | 0 | 16 | 1278795858
| PP |  | Ukončení vodičů izolovaných s označením a zapojením v rozváděči nebo na přístroji, průřezu žíly do 25 mm2 | [15 empty] | PP | 2
87 | K | 746311100 | Ukončení šňůra 2x0,35 až 4 mm2 se zapojením | kus | 21 |  | 0 | CS ÚRS 2014 02 |  |  | základní |  | 0 | 0 | 0 | 0 | 0 | 16 | K | 2 | ROZPOCET | 0 | 0 | 0 | 0 | 0 | 1 | 0 | 16 | -363110612
| PP |  | Ukončení šnůř se zapojením počtu a průřezu žil 2x0,35 až 4 mm2 | [15 empty] | PP | 2
88 | K | 746312100 | Ukončení šňůra 3x0,35 až 4 mm2 se zapojením | kus | 3 |  | 0 | CS ÚRS 2014 02 |  |  | základní |  | 0 | 0 | 0 | 0 | 0 | 16 | K | 2 | ROZPOCET | 0 | 0 | 0 | 0 | 0 | 1 | 0 | 16 | -1574749666
| PP |  | Ukončení šnůř se zapojením počtu a průřezu žil 3x0,35 až 4 mm2 | [15 empty] | PP | 2
89 | K | 746314100 | Ukončení šňůra 4x0,5 až 4 mm2 se zapojením | kus | 7 |  | 0 | CS ÚRS 2014 02 |  |  | základní |  | 0 | 0 | 0 | 0 | 0 | 16 | K | 2 | ROZPOCET | 0 | 0 | 0 | 0 | 0 | 1 | 0 | 16 | -1497326421
| PP |  | Ukončení šnůř se zapojením počtu a průřezu žil 4x0,5 až 4 mm2 | [15 empty] | PP | 2
90 | K | 746316100 | Ukončení šňůra 7x0,5 až 4 mm2 se zapojením | kus | 3 |  | 0 | CS ÚRS 2014 02 |  |  | základní |  | 0 | 0 | 0 | 0 | 0 | 16 | K | 2 | ROZPOCET | 0 | 0 | 0 | 0 | 0 | 1 | 0 | 16 | -1513401795
| PP |  | Ukončení šnůř se zapojením počtu a průřezu žil 7x0,5 až 4 mm2 | [15 empty] | PP | 2
91 | K | 746316700 | Ukončení šňůra 16x1 mm2 se zapojením | kus | 2 |  | 0 | CS ÚRS 2014 02 |  |  | základní |  | 0 | 0 | 0 | 0 | 0 | 16 | K | 2 | ROZPOCET | 0 | 0 | 0 | 0 | 0 | 1 | 0 | 16 | 1860312210
| PP |  | Ukončení šnůř se zapojením počtu a průřezu žil 16x1 mm2 | [15 empty] | PP | 2
92 | K | 746413150 | Ukončení kabelů 3x1,5 až 4 mm2 smršťovací záklopkou nebo páskem bez letování | kus | 17 |  | 0 | CS ÚRS 2014 02 |  |  | základní |  | 0 | 0 | 0 | 0 | 0 | 16 | K | 2 | ROZPOCET | 0 | 0 | 0 | 0 | 0 | 1 | 0 | 16 | 1782581661
| PP |  | Ukončení kabelů smršťovací záklopkou nebo páskou se zapojením bez letování, počtu a průřezu žil 3x1,5 až 4 mm2 | [15 empty] | PP | 2
93 | K | 746413330 | Ukončení kabelů 3x95+50 mm2 smršťovací záklopkou nebo páskem bez letování | kus | 2 |  | 0 | CS ÚRS 2014 02 |  |  | základní |  | 0 | 0 | 0 | 0 | 0 | 16 | K | 2 | ROZPOCET | 0 | 0 | 0 | 0 | 0 | 1 | 0 | 16 | -209052905
| PP |  | Ukončení kabelů smršťovací záklopkou nebo páskou se zapojením bez letování, počtu a průřezu žil 3x95+50 mm2 | [15 empty] | PP | 2
94 | K | 746413340 | Ukončení kabelů 3x120+50 mm2 smršťovací záklopkou nebo páskem bez letování | kus | 1 |  | 0 | CS ÚRS 2014 02 |  |  | základní |  | 0 | 0 | 0 | 0 | 0 | 16 | K | 2 | ROZPOCET | 0 | 0 | 0 | 0 | 0 | 1 | 0 | 16 | 412771589
| PP |  | Ukončení kabelů smršťovací záklopkou nebo páskou se zapojením bez letování, počtu a průřezu žil 3x120+50 mm2 | [15 empty] | PP | 2
95 | K | 746413350 | Ukončení kabelů 3x150+70 mm2 smršťovací záklopkou nebo páskem bez letování | kus | 2 |  | 0 | CS ÚRS 2014 02 |  |  | základní |  | 0 | 0 | 0 | 0 | 0 | 16 | K | 2 | ROZPOCET | 0 | 0 | 0 | 0 | 0 | 1 | 0 | 16 | 2062128005
| PP |  | Ukončení kabelů smršťovací záklopkou nebo páskou se zapojením bez letování, počtu a průřezu žil 3x150+70 mm2 | [15 empty] | PP | 2
96 | K | 746413360 | Ukončení kabelů 3x185+95 mm2 smršťovací záklopkou nebo páskem bez letování | kus | 2 |  | 0 | CS ÚRS 2014 02 |  |  | základní |  | 0 | 0 | 0 | 0 | 0 | 16 | K | 2 | ROZPOCET | 0 | 0 | 0 | 0 | 0 | 1 | 0 | 16 | 1246932195
| PP |  | Ukončení kabelů smršťovací záklopkou nebo páskou se zapojením bez letování, počtu a průřezu žil 3x185+95 mm2 | [15 empty] | PP | 2
97 | K | 746413410 | Ukončení kabelů 4x1,5 až 4 mm2 smršťovací záklopkou nebo páskem bez letování | kus | 15 |  | 0 | CS ÚRS 2014 02 |  |  | základní |  | 0 | 0 | 0 | 0 | 0 | 16 | K | 2 | ROZPOCET | 0 | 0 | 0 | 0 | 0 | 1 | 0 | 16 | 1368754537
| PP |  | Ukončení kabelů smršťovací záklopkou nebo páskou se zapojením bez letování, počtu a průřezu žil 4x1,5 až 4 mm2 | [15 empty] | PP | 2
98 | K | 746413560 | Ukončení kabelů 5x1,5 až 4 mm2 smršťovací záklopkou nebo páskem bez letování | kus | 5 |  | 0 | CS ÚRS 2014 02 |  |  | základní |  | 0 | 0 | 0 | 0 | 0 | 16 | K | 2 | ROZPOCET | 0 | 0 | 0 | 0 | 0 | 1 | 0 | 16 | -1509952242
| PP |  | Ukončení kabelů smršťovací záklopkou nebo páskou se zapojením bez letování, počtu a průřezu žil 5x1,5 až 4 mm2 | [15 empty] | PP | 2
99 | K | 746413610 | Ukončení kabelů 7x1,5 až 4 mm2 smršťovací záklopkou nebo páskem bez letování | kus | 3 |  | 0 | CS ÚRS 2014 02 |  |  | základní |  | 0 | 0 | 0 | 0 | 0 | 16 | K | 2 | ROZPOCET | 0 | 0 | 0 | 0 | 0 | 1 | 0 | 16 | -1680465467
| PP |  | Ukončení kabelů smršťovací záklopkou nebo páskou se zapojením bez letování, počtu a průřezu žil 7x1,5 až 4 mm2 | [15 empty] | PP | 2
100 | K | 746413630 | Ukončení kabelů 12x1,5 až 4 mm2 smršťovací záklopkou nebo páskem bez letování | kus | 7 |  | 0 | CS ÚRS 2014 02 |  |  | základní |  | 0 | 0 | 0 | 0 | 0 | 16 | K | 2 | ROZPOCET | 0 | 0 | 0 | 0 | 0 | 1 | 0 | 16 | 842739784
| PP |  | Ukončení kabelů smršťovací záklopkou nebo páskou se zapojením bez letování, počtu a průřezu žil 12x1,5 až 4 mm2 | [15 empty] | PP | 2
101 | K | 746413690 | Ukončení kabelů 19x1,5 až 2,5 mm2 smršťovací záklopkou nebo páskem bez letování | kus | 2 |  | 0 | CS ÚRS 2014 02 |  |  | základní |  | 0 | 0 | 0 | 0 | 0 | 16 | K | 2 | ROZPOCET | 0 | 0 | 0 | 0 | 0 | 1 | 0 | 16 | 1107027449
| PP |  | Ukončení kabelů smršťovací záklopkou nebo páskou se zapojením bez letování, počtu a průřezu žil 19x1,5 až 2,5 mm2 | [15 empty] | PP | 2
| D | 749 | Elektromontáže - součásti elektrozařízení |  |  |  | 0 | [5 empty] | 0 |  | 0 |  | 0 | 2 | D | 1 | ROZPOCET | [6 empty] | 0
102 | K | 749111110 | Montáž se zhotovením konstrukce pro rozvodny z profilů válcovaných | kg | 320 |  | 0 | CS ÚRS 2014 02 |  |  | základní |  | 0 | 0 | 0 | 0 | 0 | 16 | K | 2 | ROZPOCET | 0 | 0 | 0 | 0 | 0 | 1 | 0 | 16 | -281589170
| PP |  | Montáž kovových nosných a doplňkových konstrukcí se zhotovením pro rozvodny z profilů ocelových válcovaných | [15 empty] | PP | 2
| P |  | Poznámka k položce: viz TZ př.č. C.1 a v.č. C.2 až C.12 | [15 empty] | P | 2
103 | M | R-2056 | Ocelová pásovina 30x2mm (obecně pro NK) | kg | 220 |  | 0 |  |  |  | základní |  | 0 | 0 | 0 | 0 | 0 | 32 | M | 2 | ROZPOCET | 0 | 0 | 0 | 0 | 0 | 1 | 0 | 16 | 1414892382
| PP |  | Ocelová pásovina 30x2mm (obecně pro NK) | [15 empty] | PP | 2
104 | M | R-2057 | Ocelový L profil 35x35x4 | kg | 100 |  | 0 |  |  |  | základní |  | 0 | 0 | 0 | 0 | 0 | 32 | M | 2 | ROZPOCET | 0 | 0 | 0 | 0 | 0 | 1 | 0 | 16 | -1776891570
| PP |  | Ocelový L profil 35x35x4 | [15 empty] | PP | 2
105 | K | 749212121 | Montáž se zhotovením přepážka typ EGV ve stropním průchodu | m2 | 7 |  | 0 | CS ÚRS 2014 02 |  |  | základní |  | 0 | 0 | 0 | 0 | 0 | 16 | K | 2 | ROZPOCET | 0 | 0 | 0 | 0 | 0 | 1 | 0 | 16 | -1767945718
| PP |  | Montáž a zhotovení ohnivzdorných konstrukcí pro elektrozařízení přepážek (ucpávek) typ EGV ve stropním průchodu | [15 empty] | PP | 2
| P |  | Poznámka k položce: viz TZ př.č. C.1 a v.č. C.2 až C.12 | [15 empty] | P | 2
106 | M | R-2052 | Protipožární ucpávka komplet | m2 | 7 |  | 0 |  |  |  | základní |  | 0 | 0 | 0 | 0 | 0 | 32 | M | 2 | ROZPOCET | 0 | 0 | 0 | 0 | 0 | 1 | 0 | 16 | -992086535
| PP |  | Protipožární ucpávka komplet | [15 empty] | PP | 2
107 | K | RK-0100 | Podružný materiál-Ostatní montážní a pomocný materiál | kus | 1 |  | 0 |  |  |  | základní |  | 0 | 0 | 0 | 0 | 0 | 16 | K | 2 | ROZPOCET | 0 | 0 | 0 | 0 | 0 | 1 | 0 | 16 | -1222633281
| PP |  | Podružný materiál | [15 empty] | PP | 2
108 | K | RK-0110 | Prořez - Materiál pro ukončení a označování vodičů a kabelů | kus | 1 |  | 0 |  |  |  | základní |  | 0 | 0 | 0 | 0 | 0 | 16 | K | 2 | ROZPOCET | 0 | 0 | 0 | 0 | 0 | 1 | 0 | 16 | 334089825
| PP |  | Prořez | [15 empty] | PP | 2
| D | 783 | Dokončovací práce - nátěry |  |  |  | 0 | [5 empty] | 0 |  | 0 |  | 0 | 2 | D | 1 | ROZPOCET | [6 empty] | 0
109 | K | 783901100 | Úprava povrchu podkladů kovových konstrukcí elektrických zařízení oškrabáním | m2 | 36 |  | 0 | CS ÚRS 2014 02 |  |  | základní |  | 0 | 0 | 0 | 0 | 0 | 16 | K | 2 | ROZPOCET | 0 | 0 | 0 | 0 | 0 | 1 | 0 | 16 | -1894951651
| PP |  | Provedení povrchových úprav elektrických zařízení podkladů kovových konstrukcí oškrabáním | [15 empty] | PP | 2
110 | K | 783902210 | Nátěry kovových konstrukcí elektrických zařízení dvousložkové základní | m2 | 36 |  | 0 | CS ÚRS 2014 02 |  |  | základní |  | 0 | 0 | 0 | 0 | 0 | 16 | K | 2 | ROZPOCET | 0 | 0 | 0 | 0 | 0 | 1 | 0 | 16 | -1717941351
| PP |  | Provedení povrchových úprav elektrických zařízení nátěry kovových konstrukcí dvousložkovými základními | [15 empty] | PP | 2
111 | K | 783902220 | Nátěry kovových konstrukcí elektrických zařízení dvousložkové krycí | m2 | 36 |  | 0 | CS ÚRS 2014 02 |  |  | základní |  | 0 | 0 | 0 | 0 | 0 | 16 | K | 2 | ROZPOCET | 0 | 0 | 0 | 0 | 0 | 1 | 0 | 16 | 1158479843
| PP |  | Provedení povrchových úprav elektrických zařízení nátěry kovových konstrukcí dvousložkovými krycími | [15 empty] | PP | 2
112 | M | R-2053 | Barva syn.základní | kg | 7 |  | 0 |  |  |  | základní |  | 0 | 0 | 0 | 0 | 0 | 32 | M | 2 | ROZPOCET | 0 | 0 | 0 | 0 | 0 | 1 | 0 | 16 | 683504226
| PP |  | Barva syn.základní | [15 empty] | PP | 2
113 | M | R-2054 | Barva syn.krycí | kg | 7 |  | 0 |  |  |  | základní |  | 0 | 0 | 0 | 0 | 0 | 32 | M | 2 | ROZPOCET | 0 | 0 | 0 | 0 | 0 | 1 | 0 | 16 | -1595745000
| PP |  | Barva syn.krycí | [15 empty] | PP | 2
114 | M | R-2055 | Ředidlo S6006 | kg | 4 |  | 0 |  |  |  | základní |  | 0 | 0 | 0 | 0 | 0 | 32 | M | 2 | ROZPOCET | 0 | 0 | 0 | 0 | 0 | 1 | 0 | 16 | -1922932239
| PP |  | Ředidlo S6006 | [15 empty] | PP | 2
| D | M | Práce a dodávky M |  |  |  | 0 | [5 empty] | 0 |  | 4e-05 |  | 0 | 3 | D | 0 | ROZPOCET | [6 empty] | 0
| D | 21-M | Elektromontáže |  |  |  | 0 | [5 empty] | 0 |  | 0 |  | 0 | 3 | D | 1 | ROZPOCET | [6 empty] | 0
115 | K | 210802336 | Montáž měděných vodičů CYSY, HO5-F, HO5 VVH2-F, HO7RN do 1 kV 3x0,75 mm2 uložených pevně | m | 4 |  | 0 | CS ÚRS 2014 02 |  |  | základní |  | 0 | 0 | 0 | 0 | 0 | 64 | K | 2 | ROZPOCET | 0 | 0 | 0 | 0 | 0 | 1 | 0 | 64 | -1096102581
| PP |  | Montáž izolovaných kabelů měděných bez ukončení do 1 kV uložených pevně CYSY, HO5-F, HO5 VVH2-F, HO7RN do 1 kV, počtu a průřezu žil 3 x 0,75 mm2 | [15 empty] | PP | 2
116 | M | R-2038 | Kabel ohebný (lanovaný) střední, Cu- O 3x0,75/ CYSY-O 3x0,75 | m | 4 |  | 0 |  |  |  | základní |  | 0 | 0 | 0 | 0 | 0 | 256 | M | 2 | ROZPOCET | 0 | 0 | 0 | 0 | 0 | 1 | 0 | 64 | 1042420821
| PP |  | Kabel ohebný (lanovaný) střední, Cu- O 3x0,75/ CYSY-O 3x0,75 | [15 empty] | PP | 2
| D | 22-M | Montáže oznam. a zabezp. zařízení |  |  |  | 0 | [5 empty] | 0 |  | 4e-05 |  | 0 | 3 | D | 1 | ROZPOCET | [6 empty] | 0
117 | K | 220280021 | Montáž kabely bytové připevněné na zeď SYKFY 5 x 2 x 0,5 mm | m | 2 |  | 0 | CS ÚRS 2014 02 |  |  | základní |  | 0 | 2e-05 | 4e-05 | 0 | 0 | 64 | K | 2 | ROZPOCET | 0 | 0 | 0 | 0 | 0 | 1 | 0 | 64 | 212593442
| PP |  | Kabely pro přívody a vnitřní instalaci Montáž kabely bytové připevněné na zeď SYKFY 5 x 2 x 0,5 mm | [15 empty] | PP | 2
118 | M | R-2039 | Kabel sdělovací pro vnitřní instalace stíněný, 4 páry - SYKFY - 4x2x0,5 | m | 2 |  | 0 |  |  |  | základní |  | 0 | 0 | 0 | 0 | 0 | 256 | M | 2 | ROZPOCET | 0 | 0 | 0 | 0 | 0 | 1 | 0 | 64 | 772168125
| PP |  | Kabel sdělovací pro vnitřní instalace stíněný, 4 páry - SYKFY - 4x2x0,5 | [15 empty] | PP | 2
119 | K | R-2040-1 | Stíněný kabel 485 (MODBUS)TSXCSA100 | ks | 3 |  | 0 |  |  |  | základní |  | 0 | 0 | 0 | 0 | 0 | 64 | K | 2 | ROZPOCET | 0 | 0 | 0 | 0 | 0 | 1 | 0 | 64 | -1563838864
| PP |  | Stíněný kabel 485 (MODBUS)TSXCSA100 | [15 empty] | PP | 2
120 | M | R-2040 | Stíněný kabel 485 (MODBUS)TSXCSA100 | kus | 3 |  | 0 |  |  |  | základní |  | 0 | 0 | 0 | 0 | 0 | 256 | M | 2 | ROZPOCET | 0 | 0 | 0 | 0 | 0 | 1 | 0 | 64 | 1397659587
| PP |  | Stíněný kabel 485 (MODBUS)TSXCSA100 | [15 empty] | PP | 2
| P |  | Poznámka k položce: výkres - č. C.5+C10 | [15 empty] | P | 2
| D | HZS | Hodinové zúčtovací sazby |  |  |  | 0 | [5 empty] | 0 |  | 0 |  | 0 | 4 | D | 0 | ROZPOCET | [6 empty] | 0
121 | K | RK-013 | Práce nespecifikované - dokončovací | hod | 20 |  | 0 |  |  |  | základní |  | 0 | 0 | 0 | 0 | 0 | 512 | K | 1 | ROZPOCET | 0 | 0 | 0 | 0 | 0 | 1 | 0 | 512 | 1617971446
| PP |  | Práce související s napojení z rozvodny (RH-73) | [15 empty] | PP | 1
| D | R | Revize |  |  |  | 0 | [5 empty] | 0 |  | 0 |  | 0 | 4 | D | 0 | ROZPOCET | [6 empty] | 0
122 | K | RK-012 | Výchozí revize | hod | 53 |  | 0 |  |  |  | základní |  | 0 | 0 | 0 | 0 | 0 | 512 | K | 1 | ROZPOCET | 0 | 0 | 0 | 0 | 0 | 1 | 0 | 512 | -1131140905
| PP |  | Revize | [15 empty] | PP | 1
| D | VRN | Vedlejší rozpočtové náklady |  |  |  | 196200 | [5 empty] | 0 |  | 0 |  | 0 | 5 | D | 0 | ROZPOCET | [6 empty] | 196200
| D | VRN9 | Ostatní náklady |  |  |  | 196200 | [5 empty] | 0 |  | 0 |  | 0 | 5 | D | 1 | ROZPOCET | [6 empty] | 196200
123 | K | 090001000 | Náklady na přepravu a dodávek materiálů | Kč | 1 |  | 0 | CS ÚRS 2014 02 |  |  | základní |  | 0 | 0 | 0 | 0 | 0 | 1024 | K | 2 | ROZPOCET | 0 | 0 | 0 | 0 | 0 | 1 | 0 | 1024 | 1344953283
| PP |  | Základní rozdělení průvodních činností a nákladů ostatní náklady | [15 empty] | PP | 2
124 | K | R-2063 | Zvedací a manipulační technika (pro demontáž a montáž rozv. Skříní, kabelů a kabelových tras - stavba bude prováděna po etapách) | sada | 1 |  | 0 |  |  |  | základní |  | 0 | 0 | 0 | 0 | 0 | 1024 | K | 2 | ROZPOCET | 0 | 0 | 0 | 0 | 0 | 1 | 0 | 1024 | 2056240141
| PP |  | Zvedací a manipulační technika (pro demontáž a montáž rozv. Skříní, kabelů a kabelových tras - stavba bude prováděna po etapách) | [15 empty] | PP | 2
125 | K | R-2064 | Demontáž stávající nepotřebné elektroinstalace - rozvaděčů, spotřebičů, kabeláže, kabelových tras a dalšího elektrozařízení | sada | 1 |  | 0 |  |  |  | základní |  | 0 | 0 | 0 | 0 | 0 | 1024 | K | 2 | ROZPOCET | 0 | 0 | 0 | 0 | 0 | 1 | 0 | 1024 | -720667660
| PP |  | Demontáž stávající nepotřebné elektroinstalace - rozvaděčů, spotřebičů, kabeláže, kabelových tras a dalšího elektrozařízení | [15 empty] | PP | 2
126 | K | R-2065 | Zpracování software pro stávající řídící systém dmychárny zajíšťující automatické řízení, signalizaci provozních a poruchových stavů a jejich přenosy na dispečink a SCADA systému pro všechny při rekonstrukci nově instalované a dotčené technologické zaříz | sada | 1 | 73800 | 73800 |  |  |  | základní |  | 0 | 0 | 0 | 0 | 0 | 1024 | K | 2 | ROZPOCET | 73800 | 0 | 0 | 0 | 0 | 1 | 73800 | 1024 | 623746176
| PP |  | Zpracování software pro stávající řídící systém dmychárny zajíšťující automatické řízení, signalizaci provozních a poruchových stavů a jejich přenosy na dispečink a SCADA systému pro všechny při rekonstrukci nově instalované a dotčené technologické zaříz | [15 empty] | PP | 2
127 | K | R-2066 | Zpracování aplikačního SW pro operátorský panel PLC - zobrazení okamžitých hodnot technologických veličin, provozních a poruchových stavů pohonů, nastavení důležitých parametrů řízení | sada | 1 | 21600 | 21600 |  |  |  | základní |  | 0 | 0 | 0 | 0 | 0 | 1024 | K | 2 | ROZPOCET | 21600 | 0 | 0 | 0 | 0 | 1 | 21600 | 1024 | 546466368
| PP |  | Zpracování aplikačního SW pro operátorský panel PLC - zobrazení okamžitých hodnot technologických veličin, provozních a poruchových stavů pohonů, nastavení důležitých parametrů řízení | [15 empty] | PP | 2
128 | K | R-2067 | Zpracování software pro analyzátory sítě osazené v rozvaděčích 24RM1 a 24RM3, analýza dat a jejich přenos na dispečink do SCADA systému. | sada | 1 | 18000 | 18000 |  |  |  | základní |  | 0 | 0 | 0 | 0 | 0 | 1024 | K | 2 | ROZPOCET | 18000 | 0 | 0 | 0 | 0 | 1 | 18000 | 1024 | -627207664
| PP |  | Zpracování software pro analyzátory sítě osazené v rozvaděčích 24RM1 a 24RM3, analýza dat a jejich přenos na dispečink do SCADA systému. | [15 empty] | PP | 2
129 | K | R-2068 | Změna a doplnění software - doplnění přenosů a vizualizačního systému SCADA dispečinku ČOV o provozní stavy dmychárny a signály. | sada | 1 | 54000 | 54000 |  |  |  | základní |  | 0 | 0 | 0 | 0 | 0 | 1024 | K | 2 | ROZPOCET | 54000 | 0 | 0 | 0 | 0 | 1 | 54000 | 1024 | -765573275
| PP |  | Změna a doplnění software - doplnění přenosů a vizualizačního systému SCADA dispečinku ČOV o provozní stavy dmychárny a signály. | [15 empty] | PP | 2
130 | K | R-2069 | Oživení, individuelní vyzkoušení nově dodaného zařízení a rekonstruovaného zařízení | sada | 1 | 28800 | 28800 |  |  |  | základní |  | 0 | 0 | 0 | 0 | 0 | 1024 | K | 2 | ROZPOCET | 28800 | 0 | 0 | 0 | 0 | 1 | 28800 | 1024 | -1522196219
| PP |  | Oživení, individuelní vyzkoušení nově dodaného zařízení a rekonstruovaného zařízení | [15 empty] | PP | 2

## 001 - D.1 - Stavební úpravy
| List obsahuje: |  | 1) Krycí list soupisu | 2) Rekapitulace |  |  | 3) Soupis prací | Zpět na list: | Rekapitulace stavby
{39329662-aff8-4b09-8c54-911a2c2d5e11}
2
| KRYCÍ LIST SOUPISU | [8 empty] | v --- níže se nacházejí doplnkové a pomocné údaje k sestavám --- v | [8 empty] | False
Stavba:
ČOV Olomouc - Rekonstrukce dmýcharny včetně rozvodny
Objekt:
03 - D - Stavební část
Soupis:
001 - D.1 - Stavební úpravy
| KSO: |  | 812 31 |  |  | CC-CZ: | 12511
| Místo: |  | Olomouc |  |  | Datum: | 28.6.2016
[6 empty] | CZ-CPA: | 41.00.20
| Zadavatel: |  |  |  |  | IČ: | 00299308
|  | Statutární město Olomouc, Horní nám. 583, 779 11 |  |  |  | DIČ: | CZ 00299308
| Uchazeč: |  |  |  |  | IČ:
DIČ:
| Projektant: |  |  |  |  | IČ: | 0026475801
|  | Sweco Hydroprojekt a.s., divize Morava |  |  |  | DIČ: | CZ 26475081
Poznámka:
Soupis prací je sestaven za využití položek Cenové soustavy ÚRS. (CS). Cenové a technické podmínky položek CS ÚRS, které nejsou uvedeny v soupisu prací (tzv. úvodní části katalogů) jsou neomezeně dálkově k dispozici na www.cs-urs.cz. Položky soupisu prací, které nemají ve sloupci "Cenová soustava" uveden žádný údaj, nepochází z CS. Tyto položky byly vytvořeny pouze pro tento rozpočet a nenacházejí se v žádné cenové soustavě. Pokud byl v rozpočtu uveden konkrétní obchodní název materiálu nebo výrobku, byl použit s cílem zadavatele stanovit minimální kvalitativní standard. Výkaz výměr, který se vztahuje k více položkám je nahrazen odpovídajícím slovem "FIGUROU". Figura je uvedena ve sloupci "Kód" v položce, kde byla spočítána. Pokud je někde uveden obchodní název, slouží jen k upřesnění specifikace materiálu. Je možné použít jakýkoliv obdobný výrobek.
| Cena bez DPH | [5 empty] | 0
|  |  | Základ daně |  |  | Sazba daně | Výše daně
| DPH | základní | 0 |  |  | 21% | 0
|  | snížená | 0 |  |  | 15% | 0
|  | zákl. přenesená | 0 |  |  | 21% | 0
|  | sníž. přenesená | 0 |  |  | 15% | 0
|  | nulová | 0 |  |  | 0% | 0
| Cena s DPH |  |  | v | CZK |  | 0
REKAPITULACE ČLENĚNÍ SOUPISU PRACÍ
Stavba:
ČOV Olomouc - Rekonstrukce dmýcharny včetně rozvodny
Objekt:
03 - D - Stavební část
Soupis:
001 - D.1 - Stavební úpravy
Místo: |  |  | Olomouc |  |  | Datum: | 28.6.2016
Zadavatel: |  |  | Statutární město Olomouc, Horní nám. 583, 779 11 |  |  | Projektant: | Sweco Hydroprojekt a.s., divize Morava
Uchazeč:
Kód dílu - Popis | [6 empty] | Cena celkem [CZK]
Náklady soupisu celkem | [6 empty] | 0 | [12 empty] | -1
| HSV - Práce a dodávky HSV | [5 empty] | 0
| 3 - Svislé a kompletní konstrukce | [5 empty] | 0
| 6 - Úpravy povrchů, podlahy a osazování výplní | [5 empty] | 0
| 9 - Ostatní konstrukce a práce, bourání | [5 empty] | 0
| 997 - Přesun sutě | [5 empty] | 0
| 998 - Přesun hmot | [5 empty] | 0
| PSV - Práce a dodávky PSV | [5 empty] | 0
| 767 - Konstrukce zámečnické | [5 empty] | 0
| 777 - Podlahy lité | [5 empty] | 0
| 781 - Dokončovací práce - obklady | [5 empty] | 0
| 784 - Dokončovací práce - malby a tapety | [5 empty] | 0
| M - Práce a dodávky M | [5 empty] | 0
| 46-M - Zemní práce při extr.mont.pracích | [5 empty] | 0
SOUPIS PRACÍ
Stavba:
ČOV Olomouc - Rekonstrukce dmýcharny včetně rozvodny
Objekt:
03 - D - Stavební část
Soupis:
001 - D.1 - Stavební úpravy
Místo: |  |  | Olomouc |  |  | Datum: | 28.6.2016
Zadavatel: |  |  | Statutární město Olomouc, Horní nám. 583, 779 11 |  |  | Projektant: | Sweco Hydroprojekt a.s., divize Morava
Uchazeč:
PČ | Typ | Kód | Popis | MJ | Množství | J.cena [CZK] | Cena celkem [CZK] | Cenová soustava |  | Poznámka | DPH | J. Nh [h] | Nh celkem [h] | J. hmotnost [t] | Hmotnost celkem [t] | J. suť [t] | Suť Celkem [t]
Náklady soupisu celkem | [6 empty] | 0 | [5 empty] | 0 |  | 2.8502 |  | 3.8157 |  | D | -1 | [10 empty] | 0
| D | HSV | Práce a dodávky HSV |  |  |  | 0 | [5 empty] | 0 |  | 2.8459 |  | 3.8157 | 1 | D | 0 |  |  |  | ROZPOCET | [6 empty] | 0
| D | 3 | Svislé a kompletní konstrukce |  |  |  | 0 | [5 empty] | 0 |  | 0.80573 |  | 0 | 1 | D | 1 |  |  |  | ROZPOCET | [6 empty] | 0
1 | K | 317234410 | Vyzdívka mezi nosníky z cihel pálených na MC | m3 | 0.324 |  | 0 | CS ÚRS 2016 01 |  |  | základní |  | 0 | 1.943 | 0.62954 | 0 | 0 | 4 | K | 2 |  |  |  | ROZPOCET | 0 | 0 | 0 | 0 | 0 | 1 | 0 | 4 | 456997785
| PP |  | Vyzdívka mezi nosníky cihlami pálenými na maltu cementovou | [15 empty] | PP | 2
| P |  | Poznámka k položce: viz TZ př.č. D.1.1 a v.č. D.1.2 až 4 | [15 empty] | P | 2
| VV |  | " sekce II - nasávací komory " | [15 empty] | VV | 2 | 1 | True | 0 | ROZPOCET
| VV |  | " zazdívka nových ocel. překladů " | [15 empty] | VV | 2 | 1 | True | 0 | ROZPOCET
| VV |  | 0,15*0,3*1,8*4 |  | 0.324 | [13 empty] | VV | 2 | 2 | True | 1 | ROZPOCET
2 | K | 317944321 | Válcované nosníky do č.12 dodatečně osazované do připravených otvorů | t | 0.16 |  | 0 | CS ÚRS 2016 01 |  |  | základní |  | 0 | 1.09 | 0.1744 | 0 | 0 | 4 | K | 2 |  |  |  | ROZPOCET | 0 | 0 | 0 | 0 | 0 | 1 | 0 | 4 | 1772096766
| PP |  | Válcované nosníky dodatečně osazované do připravených otvorů bez zazdění hlav do č. 12 | [15 empty] | PP | 2
| P |  | Poznámka k položce: viz TZ př.č. D.1.1 a v.č. D.1.2 až 4 | [15 empty] | P | 2
| VV |  | " sekce II - nasávací komory " | [15 empty] | VV | 2 | 1 | True | 0 | ROZPOCET
| VV |  | " I č.12 " 1,8*2*4*0,0111 |  | 0.16 | [13 empty] | VV | 2 | 2 | True | 1 | ROZPOCET
3 | K | R-342291 | Ukotvení příček montážní polyuretanovou pěnou tl příčky do 100 mm | m | 22.4 |  | 0 |  |  |  | základní |  | 0 | 8e-05 | 0.001792 | 0 | 0 | 4 | K | 2 |  |  |  | ROZPOCET | 0 | 0 | 0 | 0 | 0 | 1 | 0 | 4 | 1442493682
| PP |  | Ukotvení příček polyuretanovou pěnou, tl. příčky do 100 mm | [15 empty] | PP | 2
| P |  | Poznámka k položce: viz TZ př.č. D.1.1 a v.č. D.1.2 až 4 | [15 empty] | P | 2
| VV |  | " sekce II - nasávací komory " | [15 empty] | VV | 2 | 1 | True | 0 | ROZPOCET
| VV |  | 1,4*4*4 |  | 22.4 | [13 empty] | VV | 2 | 2 | True | 1 | ROZPOCET
| D | 6 | Úpravy povrchů, podlahy a osazování výplní |  |  |  | 0 | [5 empty] | 0 |  | 1.7376 |  | 0 | 1 | D | 1 |  |  |  | ROZPOCET | [6 empty] | 0
4 | K | 612325101 | Vápenocementová hrubá omítka rýh ve stěnách šířky do 150 mm | m2 | 0.225 |  | 0 | CS ÚRS 2016 01 |  |  | základní |  | 0 | 0.0389 | 0.0087525 | 0 | 0 | 4 | K | 2 |  |  |  | ROZPOCET | 0 | 0 | 0 | 0 | 0 | 1 | 0 | 4 | -1229419746
| PP |  | Vápenocementová nebo vápenná omítka rýh hrubá ve stěnách, šířky rýhy do 150 mm | [15 empty] | PP | 2
| P |  | Poznámka k položce: viz TZ př.č. D.1.1 a v.č. D.1.2 až 4 | [15 empty] | P | 2
| VV |  | " sekce II - nasávací komory " | [15 empty] | VV | 2 | 1 | True | 0 | ROZPOCET
| VV |  | " po vybouraných deskách " | [15 empty] | VV | 2 | 1 | True | 0 | ROZPOCET
| VV |  | 0,45*0,25*2 |  | 0.225 | [13 empty] | VV | 2 | 2 | True | 1 | ROZPOCET
5 | K | 612325222 | Vápenocementová štuková omítka malých ploch do 0,25 m2 na stěnách | kus | 1 |  | 0 | CS ÚRS 2016 01 |  |  | základní |  | 0 | 0.0102 | 0.0102 | 0 | 0 | 4 | K | 2 |  |  |  | ROZPOCET | 0 | 0 | 0 | 0 | 0 | 1 | 0 | 4 | -974408573
| PP |  | Vápenocementová nebo vápenná omítka jednotlivých malých ploch štuková na stěnách, plochy jednotlivě přes 0,09 do 0,25 m2 | [15 empty] | PP | 2
| P |  | Poznámka k položce: viz TZ př.č. D.1.1 a v.č. D.1.2 až 4 | [15 empty] | P | 2
| VV |  | " sekce I - rozvodna " | [15 empty] | VV | 2 | 1 | True | 0 | ROZPOCET
| VV |  | " oprava otvoru pro novou žaluzii 500/300 " 1 |  | 1 | [13 empty] | VV | 2 | 2 | True | 1 | ROZPOCET
6 | K | 612325302 | Vápenocementová štuková omítka ostění nebo nadpraží | m2 | 28.88 |  | 0 | CS ÚRS 2016 01 |  |  | základní |  | 0 | 0.03358 | 0.96979 | 0 | 0 | 4 | K | 2 |  |  |  | ROZPOCET | 0 | 0 | 0 | 0 | 0 | 1 | 0 | 4 | -2126748066
| PP |  | Vápenocementová nebo vápenná omítka ostění nebo nadpraží štuková | [15 empty] | PP | 2
| P |  | Poznámka k položce: viz TZ př.č. D.1.1 a v.č. D.1.2 až 4 | [15 empty] | P | 2
| VV |  |  |  | 0 | [13 empty] | VV | 2 | 2 | False | 0 | ROZPOCET
| VV |  | " sekce II - nasávací komory " | [15 empty] | VV | 2 | 1 | True | 0 | ROZPOCET
| VV |  | " vnější nasávací otvory " 10,0 |  | 10 | [13 empty] | VV | 2 | 2 | True | 0 | ROZPOCET
| VV |  | " otvory pro filtry ve vnitřních stěnách " | [15 empty] | VV | 2 | 1 | True | 0 | ROZPOCET
| VV |  | (0,3+0,15*2)*(1,7+1,4)*2*4 |  | 14.88 | [13 empty] | VV | 2 | 2 | True | 0 | ROZPOCET
| VV |  | " ostatní " 4,0 |  | 4 | [13 empty] | VV | 2 | 2 | True | 0 | ROZPOCET
| VV |  | Součet |  | 28.88 | [13 empty] | VV | 2 | 4 | True | 1 | ROZPOCET
7 | K | 612335302 | Cementová štuková omítka ostění nebo nadpraží | m2 | 0.414 |  | 0 | CS ÚRS 2016 01 |  |  | základní |  | 0 | 0.0426 | 0.017636 | 0 | 0 | 4 | K | 2 |  |  |  | ROZPOCET | 0 | 0 | 0 | 0 | 0 | 1 | 0 | 4 | -109815674
| PP |  | Cementová omítka ostění nebo nadpraží štuková | [15 empty] | PP | 2
| P |  | Poznámka k položce: viz TZ př.č. D.1.1 a v.č. D.1.2 až 4 | [15 empty] | P | 2
| VV |  | " sekce I - rozvodna " | [15 empty] | VV | 2 | 1 | True | 0 | ROZPOCET
| VV |  | " nová VZT žaluzie " | [15 empty] | VV | 2 | 1 | True | 0 | ROZPOCET
| VV |  | 0,46*(0,2*2+0,5) |  | 0.414 | [13 empty] | VV | 2 | 2 | True | 1 | ROZPOCET
8 | K | 615142012 | Potažení vnitřních nosníků rabicovým pletivem | m2 | 7.04 |  | 0 | CS ÚRS 2016 01 |  |  | základní |  | 0 | 0.00085 | 0.005984 | 0 | 0 | 4 | K | 2 |  |  |  | ROZPOCET | 0 | 0 | 0 | 0 | 0 | 1 | 0 | 4 | 293900201
| PP |  | Potažení vnitřních ploch pletivem v ploše nebo pruzích, na plném podkladu rabicovým provizorním přichycením nosníků | [15 empty] | PP | 2
| P |  | Poznámka k položce: viz TZ př.č. D.1.1 a v.č. D.1.2 až 4 | [15 empty] | P | 2
| VV |  | " sekce II - nasávací komory " | [15 empty] | VV | 2 | 1 | True | 0 | ROZPOCET
| VV |  | " nové překlady " | [15 empty] | VV | 2 | 1 | True | 0 | ROZPOCET
| VV |  | 0,8*2,2*4 |  | 7.04 | [13 empty] | VV | 2 | 2 | True | 1 | ROZPOCET
9 | K | 619995001 | Začištění omítek kolem oken, dveří, podlah nebo obkladů | m | 28 |  | 0 | CS ÚRS 2016 01 |  |  | základní |  | 0 | 0.0015 | 0.042 | 0 | 0 | 4 | K | 2 |  |  |  | ROZPOCET | 0 | 0 | 0 | 0 | 0 | 1 | 0 | 4 | 1279303917
| PP |  | Začištění omítek (s dodáním hmot) kolem oken, dveří, podlah, obkladů apod. | [15 empty] | PP | 2
| P |  | Poznámka k položce: viz TZ př.č. D.1.1 a v.č. D.1.2 až 4 | [15 empty] | P | 2
| VV |  | " sekce I - rozvodna " | [15 empty] | VV | 2 | 1 | True | 0 | ROZPOCET
| VV |  | " okolo nové VZT žaluzie " (0,7+0,5)*2 |  | 2.4 | [13 empty] | VV | 2 | 2 | True | 0 | ROZPOCET
| VV |  | " sekce II - nasávací komory " | [15 empty] | VV | 2 | 1 | True | 0 | ROZPOCET
| VV |  | " okolo zazděných filtrů " | [15 empty] | VV | 2 | 1 | True | 0 | ROZPOCET
| VV |  | 1,6*4*4 |  | 25.6 | [13 empty] | VV | 2 | 2 | True | 0 | ROZPOCET
| VV |  | Součet |  | 28 | [13 empty] | VV | 2 | 4 | True | 1 | ROZPOCET
10 | K | R-6313111a | Doplnění dosavadních mazanin betonem C30/37 plochy do 1 m2 tloušťky přes 80 mm | m3 | 0.195 |  | 0 |  |  |  | základní |  | 0 | 2.2563 | 0.43999 | 0 | 0 | 4 | K | 2 |  |  |  | ROZPOCET | 0 | 0 | 0 | 0 | 0 | 1 | 0 | 4 | -1151214990
| PP |  | Doplnění dosavadních mazanin betonem C30/37 plochy do 1 m2 tloušťky přes 80 mm | [15 empty] | PP | 2
| P |  | Poznámka k položce: viz TZ př.č. D.1.1 a v.č. D.1.2 až 4 | [15 empty] | P | 2
| VV |  | " sekce III - dmychárna " | [15 empty] | VV | 2 | 1 | True | 0 | ROZPOCET
| VV |  | 0,3*(0,2+0,37)/2*0,76*3 |  | 0.195 | [13 empty] | VV | 2 | 2 | True | 1 | ROZPOCET
11 | K | 632450121 | Vyrovnávací cementový potěr tl do 20 mm ze suchých směsí provedený v pásu | m2 | 1.17 |  | 0 | CS ÚRS 2016 01 |  |  | základní |  | 0 | 0.042 | 0.04914 | 0 | 0 | 4 | K | 2 |  |  |  | ROZPOCET | 0 | 0 | 0 | 0 | 0 | 1 | 0 | 4 | 1084912687
| PP |  | Potěr cementový vyrovnávací ze suchých směsí v pásu o průměrné (střední) tl. od 10 do 20 mm | [15 empty] | PP | 2
| P |  | Poznámka k položce: viz TZ př.č. D.1.1 a v.č. D.1.2 až 4 | [15 empty] | P | 2
| VV |  | " sekce II - nasávací komory " | [15 empty] | VV | 2 | 1 | True | 0 | ROZPOCET
| VV |  | " oprava parapetů " 0,45*1,3*2 |  | 1.17 | [13 empty] | VV | 2 | 2 | True | 1 | ROZPOCET
12 | K | R-6429511 | Zazdívka nově osazených filtrů do otvoru 1400/1400 | kus | 4 |  | 0 |  |  |  | základní |  | 0 | 0.04854 | 0.19416 | 0 | 0 | 4 | K | 2 |  |  |  | ROZPOCET | 0 | 0 | 0 | 0 | 0 | 1 | 0 | 4 | 1292629156
| PP |  | Zazdívka nově osazených filtrů do otvoru 1400/1400 | [15 empty] | PP | 2
| P |  | Poznámka k položce: viz TZ př.č. D.1.1 a v.č. D.1.2 až 4 | [15 empty] | P | 2
| VV |  | 4 |  | 4 | [13 empty] | VV | 2 | 2 | True | 1 | ROZPOCET
| D | 9 | Ostatní konstrukce a práce, bourání |  |  |  | 0 | [5 empty] | 0 |  | 0.30248 |  | 3.8157 | 1 | D | 1 |  |  |  | ROZPOCET | [6 empty] | 0
13 | K | 952901221 | Vyčištění budov průmyslových objektů při jakékoliv výšce podlaží | m2 | 87.85 |  | 0 | CS ÚRS 2016 01 |  |  | základní |  | 0 | 4e-05 | 0.003514 | 0 | 0 | 4 | K | 2 |  |  |  | ROZPOCET | 0 | 0 | 0 | 0 | 0 | 1 | 0 | 4 | -1300289736
| PP |  | Vyčištění budov nebo objektů před předáním do užívání průmyslových budov a objektů výrobních, skladovacích, garáží, dílen nebo hal apod. s nespalnou podlahou-zametení podlahy, umytí dlažeb nebo keramických podlah v přilehlých místnostech, chodbách a schodištích, umytí obkladů, schodů, vyčištění a umytí oken a dveří s rámy a zárubněmi, umytí a vyčištění jiných zasklených a natíraných ploch a zařizovacích předmětů jakékoliv výšky podlaží | [15 empty] | PP | 2
| P |  | Poznámka k položce: viz TZ př.č. D.1.1 a v.č. D.1.2 až 4 | [15 empty] | P | 2
| VV |  | " sekce I - rozvodna " | [15 empty] | VV | 2 | 1 | True | 0 | ROZPOCET
| VV |  | 7,5*3,1 |  | 23.25 | [13 empty] | VV | 2 | 2 | True | 0 | ROZPOCET
| VV |  | " sekce II - nasávací komory " | [15 empty] | VV | 2 | 1 | True | 0 | ROZPOCET
| VV |  | 6,4*5,25+1,0*2,0*2 |  | 37.6 | [13 empty] | VV | 2 | 2 | True | 0 | ROZPOCET
| VV |  | " sekce III - dmychárna " | [15 empty] | VV | 2 | 1 | True | 0 | ROZPOCET
| VV |  | 9,0*3 |  | 27 | [13 empty] | VV | 2 | 2 | True | 0 | ROZPOCET
| VV |  | Součet |  | 87.85 | [13 empty] | VV | 2 | 4 | True | 1 | ROZPOCET
14 | K | 964011211 | Vybourání ŽB překladů prefabrikovaných dl do 3 m hmotnosti do 50 kg/m | m3 | 0.345 |  | 0 | CS ÚRS 2016 01 |  |  | základní |  | 0 | 0 | 0 | 2.4 | 0.828 | 4 | K | 2 |  |  |  | ROZPOCET | 0 | 0 | 0 | 0 | 0 | 1 | 0 | 4 | 1286669629
| PP |  | Vybourání železobetonových prefabrikovaných překladů uložených ve zdivu, délky do 3 m, hmotnosti do 50 kg/m | [15 empty] | PP | 2
| P |  | Poznámka k položce: viz TZ př.č. D.1.1 a v.č. D.1.2 až 4 | [15 empty] | P | 2
| VV |  | " sekce II - nasávací komory " | [15 empty] | VV | 2 | 1 | True | 0 | ROZPOCET
| VV |  | " stávající překlady " | [15 empty] | VV | 2 | 1 | True | 0 | ROZPOCET
| VV |  | 0,14*0,14*2,2*2*4 |  | 0.345 | [13 empty] | VV | 2 | 2 | True | 1 | ROZPOCET
15 | K | R-9640541 | Bourání ŽB desky osazené ve zdivu z obou stran vč. vysekání rýh ostění - deska 1300/450/50 | kus | 2 |  | 0 |  |  |  | základní |  | 0 | 0 | 0 | 0 | 0 | 4 | K | 2 |  |  |  | ROZPOCET | 0 | 0 | 0 | 0 | 0 | 1 | 0 | 4 | 12552458
| PP |  | Bourání ŽB desky osazené ve zdivu z obou stran vč. vysekání rýh ostění - deska 1300/450/50 | [15 empty] | PP | 2
| P |  | Poznámka k položce: viz TZ př.č. D.1.1 a v.č. D.1.2 až 4 | [15 empty] | P | 2
| VV |  | " sekce II - nasávací komory " 2 |  | 2 | [13 empty] | VV | 2 | 2 | True | 1 | ROZPOCET
16 | K | R-9680722 | Vybourání stávající ocelové žaluzie 500/200 vč. rámu | kus | 1 |  | 0 |  |  |  | základní |  | 0 | 0 | 0 | 0 | 0 | 4 | K | 2 |  |  |  | ROZPOCET | 0 | 0 | 0 | 0 | 0 | 1 | 0 | 4 | -1311574579
| PP |  | Vybourání stávající ocelové žaluzie 500/200 vč. rámu | [15 empty] | PP | 2
| P |  | Poznámka k položce: viz TZ př.č. D.1.1 a v.č. D.1.2 až 4 | [15 empty] | P | 2
| VV |  | " sekce I - rozvodna " 1 |  | 1 | [13 empty] | VV | 2 | 2 | True | 1 | ROZPOCET
17 | K | R-9680723 | Vybourání stávající vnější síťové mříže 1300/1900 pro další použití | kus | 2 |  | 0 |  |  |  | základní |  | 0 | 0 | 0 | 0 | 0 | 4 | K | 2 |  |  |  | ROZPOCET | 0 | 0 | 0 | 0 | 0 | 1 | 0 | 4 | 1188118166
| PP |  | Vybourání stávající vnější síťové mříže 1300/1900 pro další použití | [15 empty] | PP | 2
| P |  | Poznámka k položce: viz TZ př.č. D.1.1 a v.č. D.1.2 až 4 | [15 empty] | P | 2
| VV |  | " sekce II - nasávací komory " 2 |  | 2 | [13 empty] | VV | 2 | 2 | True | 1 | ROZPOCET
18 | K | R-9680724 | Vybourání stávající ocelové žaluzie 1300/1700 vč. rámu | kus | 2 |  | 0 |  |  |  | základní |  | 0 | 0 | 0 | 0 | 0 | 4 | K | 2 |  |  |  | ROZPOCET | 0 | 0 | 0 | 0 | 0 | 1 | 0 | 4 | 941108208
| PP |  | Vybourání stávající ocelové žaluzie 1300/1700 vč. rámu | [15 empty] | PP | 2
| P |  | Poznámka k položce: viz TZ př.č. D.1.1 a v.č. D.1.2 až 4 | [15 empty] | P | 2
| VV |  | " sekce II - nasávací komory " 2 |  | 2 | [13 empty] | VV | 2 | 2 | True | 1 | ROZPOCET
19 | K | 971033541 | Vybourání otvorů ve zdivu cihelném pl do 1 m2 na MVC nebo MV tl do 300 mm | m3 | 1.013 |  | 0 | CS ÚRS 2016 01 |  |  | základní |  | 0 | 0 | 0 | 1.8 | 1.8234 | 4 | K | 2 |  |  |  | ROZPOCET | 0 | 0 | 0 | 0 | 0 | 1 | 0 | 4 | 1306394411
| PP |  | Vybourání otvorů ve zdivu základovém nebo nadzákladovém z cihel, tvárnic, příčkovek z cihel pálených na maltu vápennou nebo vápenocementovou plochy do 1 m2, tl. do 300 mm | [15 empty] | PP | 2
| P |  | Poznámka k položce: viz TZ př.č. D.1.1 a v.č. D.1.2 až 4 | [15 empty] | P | 2
| VV |  | " sekce II - nasávací komory " | [15 empty] | VV | 2 | 1 | True | 0 | ROZPOCET
| VV |  | " zvětšení otvoru " | [15 empty] | VV | 2 | 1 | True | 0 | ROZPOCET
| VV |  | 0,3*(1,4*1,4-1,24*0,9)*4 |  | 1.013 | [13 empty] | VV | 2 | 2 | True | 1 | ROZPOCET
20 | K | 973031326 | Vysekání kapes ve zdivu cihelném na MV nebo MVC pl do 0,10 m2 hl do 450 mm | kus | 1 |  | 0 | CS ÚRS 2016 01 |  |  | základní |  | 0 | 0 | 0 | 0.049 | 0.049 | 4 | K | 2 |  |  |  | ROZPOCET | 0 | 0 | 0 | 0 | 0 | 1 | 0 | 4 | -96368088
| PP |  | Vysekání výklenků nebo kapes ve zdivu z cihel na maltu vápennou nebo vápenocementovou kapes, plochy do 0,10 m2, hl. do 450 mm | [15 empty] | PP | 2
| P |  | Poznámka k položce: viz TZ př.č. D.1.1 a v.č. D.1.2 až 4 | [15 empty] | P | 2
| VV |  | " sekce I - rozvodna " | [15 empty] | VV | 2 | 1 | True | 0 | ROZPOCET
| VV |  | " parapet otvoru 500/300 " 1 |  | 1 | [13 empty] | VV | 2 | 2 | True | 1 | ROZPOCET
21 | K | 974031664 | Vysekání rýh ve zdivu cihelném pro vtahování nosníků hl do 150 mm v do 150 mm | m | 14.4 |  | 0 | CS ÚRS 2016 01 |  |  | základní |  | 0 | 0 | 0 | 0.042 | 0.6048 | 4 | K | 2 |  |  |  | ROZPOCET | 0 | 0 | 0 | 0 | 0 | 1 | 0 | 4 | 1575697608
| PP |  | Vysekání rýh ve zdivu cihelném na maltu vápennou nebo vápenocementovou pro vtahování nosníků do zdí, před vybouráním otvoru do hl. 150 mm, při v. nosníku do 150 mm | [15 empty] | PP | 2
| P |  | Poznámka k položce: viz TZ př.č. D.1.1 a v.č. D.1.2 až 4 | [15 empty] | P | 2
| VV |  | " sekce II - nasávací komory " | [15 empty] | VV | 2 | 1 | True | 0 | ROZPOCET
| VV |  | " dva nosníky na jedn otvor " 1,8*2*4 |  | 14.4 | [13 empty] | VV | 2 | 2 | True | 1 | ROZPOCET
22 | K | 974042587 | Vysekání rýh v dlažbě betonové nebo jiné monolitické hl do 250 mm š do 300 mm | m | 2.28 |  | 0 | CS ÚRS 2016 01 |  |  | základní |  | 0 | 0 | 0 | 0.165 | 0.3762 | 4 | K | 2 |  |  |  | ROZPOCET | 0 | 0 | 0 | 0 | 0 | 1 | 0 | 4 | 1534362926
| PP |  | Vysekání rýh v betonové nebo jiné monolitické dlažbě s betonovým podkladem do hl. 250 mm a šířky do 300 mm | [15 empty] | PP | 2
| P |  | Poznámka k položce: viz TZ př.č. D.1.1 a v.č. D.1.2 až 4 | [15 empty] | P | 2
| VV |  | " sekce III - dmychárna " 0,76*3 |  | 2.28 | [13 empty] | VV | 2 | 2 | True | 1 | ROZPOCET
23 | K | 974042589 | Příplatek k vysekání rýh v dlažbě betonové nebo jiné monolitické hl do 250 mm ZKD 100 mm š rýhy | m | 2.28 |  | 0 | CS ÚRS 2016 01 |  |  | základní |  | 0 | 0 | 0 | 0.055 | 0.1254 | 4 | K | 2 |  |  |  | ROZPOCET | 0 | 0 | 0 | 0 | 0 | 1 | 0 | 4 | -1362589841
| PP |  | Vysekání rýh v betonové nebo jiné monolitické dlažbě s betonovým podkladem do hl. 250 mm a šířky Příplatek k ceně -2587 za každých dalších 100 mm šířky, rýhy hl. do 250 mm | [15 empty] | PP | 2
| P |  | Poznámka k položce: viz TZ př.č. D.1.1 a v.č. D.1.2 až 4 | [15 empty] | P | 2
24 | K | 975053131 | Víceřadové podchycení stropů pro osazení nosníků v do 3,5 m pro zatížení do 800 kg/m2 | m | 16.56 |  | 0 | CS ÚRS 2016 01 |  |  | základní |  | 0 | 0.01805 | 0.29891 | 0 | 0 | 4 | K | 2 |  |  |  | ROZPOCET | 0 | 0 | 0 | 0 | 0 | 1 | 0 | 4 | -2017806681
| PP |  | Víceřadové podchycení stropů pro osazení nosníků dřevěnou výztuhou v. podchycení do 3,5 m a při zatížení hmotností do 800 kg/m2 | [15 empty] | PP | 2
| P |  | Poznámka k položce: viz TZ př.č. D.1.1 a v.č. D.1.2 až 4 | [15 empty] | P | 2
| VV |  | " sekce II - nasávací komory " | [15 empty] | VV | 2 | 1 | True | 0 | ROZPOCET
| VV |  | (1,77+2,37)*4 |  | 16.56 | [13 empty] | VV | 2 | 2 | True | 1 | ROZPOCET
25 | K | 977312114 | Řezání stávajících betonových mazanin vyztužených hl do 200 mm | m | 5.46 |  | 0 | CS ÚRS 2016 01 |  |  | základní |  | 0 | 1e-05 | 5.46e-05 | 0 | 0 | 4 | K | 2 |  |  |  | ROZPOCET | 0 | 0 | 0 | 0 | 0 | 1 | 0 | 4 | 216342945
| PP |  | Řezání stávajících betonových mazanin s vyztužením hloubky přes 150 do 200 mm | [15 empty] | PP | 2
| P |  | Poznámka k položce: viz TZ př.č. D.1.1 a v.č. D.1.2 až 4 | [15 empty] | P | 2
| VV |  | " sekce III - dmychárna " (0,76*2+0,3)*3 |  | 5.46 | [13 empty] | VV | 2 | 2 | True | 1 | ROZPOCET
26 | K | R-9773121 | příplatek za dalších 50mm hloubky | m | 10.92 |  | 0 |  |  |  | základní |  | 0 | 0 | 0 | 0 | 0 | 4 | K | 2 |  |  |  | ROZPOCET | 0 | 0 | 0 | 0 | 0 | 1 | 0 | 4 | -1493933797
| PP |  | příplatek za dalších 50mm hloubky | [15 empty] | PP | 2
| VV |  | 5,46*2 "Přepočtené koeficientem množství |  | 10.92 | [13 empty] | VV | 2 | 2 | True | 1 | ROZPOCET
27 | K | 978059611 | Odsekání a odebrání obkladů stěn z vnějších obkládaček plochy do 1 m2 | m2 | 0.1 |  | 0 | CS ÚRS 2016 01 |  |  | základní |  | 0 | 0 | 0 | 0.089 | 0.0089 | 4 | K | 2 |  |  |  | ROZPOCET | 0 | 0 | 0 | 0 | 0 | 1 | 0 | 4 | 538660818
| PP |  | Odsekání obkladů stěn včetně otlučení podkladní omítky až na zdivo z obkládaček vnějších, z jakýchkoliv materiálů, plochy do 1 m2 | [15 empty] | PP | 2
| P |  | Poznámka k položce: viz TZ př.č. D.1.1 a v.č. D.1.2 až 4 | [15 empty] | P | 2
| VV |  | " sekce I - rozvodna " | [15 empty] | VV | 2 | 1 | True | 0 | ROZPOCET
| VV |  | " venkovní obložená fasáda při zvětšení otvotu " | [15 empty] | VV | 2 | 1 | True | 0 | ROZPOCET
| VV |  | " 500/300 pro novou VZT žaluzii " | [15 empty] | VV | 2 | 1 | True | 0 | ROZPOCET
| VV |  | 0,5*0,2 |  | 0.1 | [13 empty] | VV | 2 | 2 | True | 1 | ROZPOCET
| D | 997 | Přesun sutě |  |  |  | 0 | [5 empty] | 0 |  | 0 |  | 0 | 1 | D | 1 |  |  |  | ROZPOCET | [6 empty] | 0
28 | K | 997013111 | Vnitrostaveništní doprava suti a vybouraných hmot pro budovy v do 6 m s použitím mechanizace | t | 4.47 |  | 0 | CS ÚRS 2016 01 |  |  | základní |  | 0 | 0 | 0 | 0 | 0 | 4 | K | 2 |  |  |  | ROZPOCET | 0 | 0 | 0 | 0 | 0 | 1 | 0 | 4 | -286731440
| PP |  | Vnitrostaveništní doprava suti a vybouraných hmot vodorovně do 50 m svisle s použitím mechanizace pro budovy a haly výšky do 6 m | [15 empty] | PP | 2
29 | K | 997013501 | Odvoz suti a vybouraných hmot na skládku nebo meziskládku do 1 km se složením | t | 4.47 |  | 0 | CS ÚRS 2016 01 |  |  | základní |  | 0 | 0 | 0 | 0 | 0 | 4 | K | 2 |  |  |  | ROZPOCET | 0 | 0 | 0 | 0 | 0 | 1 | 0 | 4 | -1102833822
| PP |  | Odvoz suti a vybouraných hmot na skládku nebo meziskládku se složením, na vzdálenost do 1 km | [15 empty] | PP | 2
30 | K | 997013509 | Příplatek k odvozu suti a vybouraných hmot na skládku ZKD 1 km přes 1 km | t | 62.58 |  | 0 | CS ÚRS 2016 01 |  |  | základní |  | 0 | 0 | 0 | 0 | 0 | 4 | K | 2 |  |  |  | ROZPOCET | 0 | 0 | 0 | 0 | 0 | 1 | 0 | 4 | -1175463214
| PP |  | Odvoz suti a vybouraných hmot na skládku nebo meziskládku se složením, na vzdálenost Příplatek k ceně za každý další i započatý 1 km přes 1 km | [15 empty] | PP | 2
| VV |  | 4,47*14 "Přepočtené koeficientem množství |  | 62.58 | [13 empty] | VV | 2 | 2 | True | 1 | ROZPOCET
31 | K | 997013801 | Poplatek za uložení stavebního betonového odpadu na skládce (skládkovné) | t | 3.894 |  | 0 | CS ÚRS 2016 01 |  |  | základní |  | 0 | 0 | 0 | 0 | 0 | 4 | K | 2 |  |  |  | ROZPOCET | 0 | 0 | 0 | 0 | 0 | 1 | 0 | 4 | 2111904754
| PP |  | Poplatek za uložení stavebního odpadu na skládce (skládkovné) betonového | [15 empty] | PP | 2
| VV |  | 4,47-0,576 |  | 3.894 | [13 empty] | VV | 2 | 2 | True | 1 | ROZPOCET
| D | 998 | Přesun hmot |  |  |  | 0 | [5 empty] | 0 |  | 0 |  | 0 | 1 | D | 1 |  |  |  | ROZPOCET | [6 empty] | 0
32 | K | 998011001 | Přesun hmot pro budovy zděné v do 6 m | t | 2.846 |  | 0 | CS ÚRS 2016 01 |  |  | základní |  | 0 | 0 | 0 | 0 | 0 | 4 | K | 2 |  |  |  | ROZPOCET | 0 | 0 | 0 | 0 | 0 | 1 | 0 | 4 | 434936379
| PP |  | Přesun hmot pro budovy občanské výstavby, bydlení, výrobu a služby s nosnou svislou konstrukcí zděnou z cihel, tvárnic nebo kamene vodorovná dopravní vzdálenost do 100 m pro budovy výšky do 6 m | [15 empty] | PP | 2
| D | PSV | Práce a dodávky PSV |  |  |  | 0 | [5 empty] | 0 |  | 0 |  | 0 | 2 | D | 0 |  |  |  | ROZPOCET | [6 empty] | 0
| D | 767 | Konstrukce zámečnické |  |  |  | 0 | [5 empty] | 0 |  | 0 |  | 0 | 2 | D | 1 |  |  |  | ROZPOCET | [6 empty] | 0
33 | K | R-7679919 | Zaslepení starých ocel. chrániček zavařením plechovým víčkem v úrovni podlahy vč. dodávky a povrchové úpravy nátěrem | kus | 6 |  | 0 |  |  |  | základní |  | 0 | 0 | 0 | 0 | 0 | 16 | K | 2 |  |  |  | ROZPOCET | 0 | 0 | 0 | 0 | 0 | 1 | 0 | 16 | 86047257
| PP |  | Zaslepení starých ocel. chrániček zavařením plechovým víčkem v úrovni podlahy vč. dodávky a povrchové úpravy nátěrem | [15 empty] | PP | 2
| P |  | Poznámka k položce: viz TZ př.č. D.1.1 a v.č. D.1.2 až 4 | [15 empty] | P | 2
| VV |  | " sekce III - dmychárna " 6 |  | 6 | [13 empty] | VV | 2 | 2 | True | 1 | ROZPOCET
34 | K | R-7679968 | Demontáž stávajících ocelových vzduchových filtrů | kus | 4 |  | 0 |  |  |  | základní |  | 0 | 0 | 0 | 0 | 0 | 16 | K | 2 |  |  |  | ROZPOCET | 0 | 0 | 0 | 0 | 0 | 1 | 0 | 16 | 11866016
| PP |  | Demontáž stávajících ocelových vzduchových filtrů | [15 empty] | PP | 2
| P |  | Poznámka k položce: viz TZ př.č. D.1.1 a v.č. D.1.2 až 4 | [15 empty] | P | 2
| VV |  | " sekce II - nasávací komory " 4 |  | 4 | [13 empty] | VV | 2 | 2 | True | 1 | ROZPOCET
35 | K | 998767201 | Přesun hmot procentní pro zámečnické konstrukce v objektech v do 6 m | % |  |  | 0 | CS ÚRS 2016 01 |  |  | základní |  | 0 | 0 | 0 | 0 | 0 | 16 | K | 2 |  |  |  | ROZPOCET | 0 | 0 | 0 | 0 | 0 | 1 | 0 | 16 | -481384028
| PP |  | Přesun hmot pro zámečnické konstrukce stanovený procentní sazbou z ceny vodorovná dopravní vzdálenost do 50 m v objektech výšky do 6 m | [15 empty] | PP | 2
| D | 777 | Podlahy lité |  |  |  | 0 | [5 empty] | 0 |  | 0 |  | 0 | 2 | D | 1 |  |  |  | ROZPOCET | [6 empty] | 0
36 | K | R-7772129 | Opravy podlah epoxidovou stěrkou (dle podlahy původní) | m2 | 10 |  | 0 |  |  |  | základní |  | 0 | 0 | 0 | 0 | 0 | 16 | K | 2 |  |  |  | ROZPOCET | 0 | 0 | 0 | 0 | 0 | 1 | 0 | 16 | 1814364842
| PP |  | Opravy podlah epoxidovou stěrkou (dle podlahy původní) | [15 empty] | PP | 2
| P |  | Poznámka k položce: viz TZ př.č. D.1.1 a v.č. D.1.2 až 4 | [15 empty] | P | 2
| VV |  | " sekce III - dmychárna " 10,0 |  | 10 | [13 empty] | VV | 2 | 2 | True | 1 | ROZPOCET
37 | K | R-7772120 | Příprava podlahy - odstranění všech drobných nerovností a vyčištění povrchu podahy | m2 | 10 |  | 0 |  |  |  | základní |  | 0 | 0 | 0 | 0 | 0 | 16 | K | 2 |  |  |  | ROZPOCET | 0 | 0 | 0 | 0 | 0 | 1 | 0 | 16 | -1001587563
| PP |  | Příprava podlahy - odstranění všech drobných nerovností a vyčištění povrchu podahy | [15 empty] | PP | 2
| P |  | Poznámka k položce: viz TZ př.č. D.1.1 a v.č. D.1.2 až 4 | [15 empty] | P | 2
| VV |  | " sekce III - dmychárna " 10,0 |  | 10 | [13 empty] | VV | 2 | 2 | True | 1 | ROZPOCET
38 | K | 998777201 | Přesun hmot procentní pro podlahy lité v objektech v do 6 m | % |  |  | 0 | CS ÚRS 2016 01 |  |  | základní |  | 0 | 0 | 0 | 0 | 0 | 16 | K | 2 |  |  |  | ROZPOCET | 0 | 0 | 0 | 0 | 0 | 1 | 0 | 16 | 1490255268
| PP |  | Přesun hmot pro podlahy lité stanovený procentní sazbou z ceny vodorovná dopravní vzdálenost do 50 m v objektech výšky do 6 m | [15 empty] | PP | 2
| D | 781 | Dokončovací práce - obklady |  |  |  | 0 | [5 empty] | 0 |  | 0 |  | 0 | 2 | D | 1 |  |  |  | ROZPOCET | [6 empty] | 0
39 | K | R-78144392 | Oprava fasádního obkladu režnými keramickými pásky lepených do tmele vč. dodávky obkladaček dle původních | kus | 6 |  | 0 |  |  |  | základní |  | 0 | 0 | 0 | 0 | 0 | 16 | K | 2 |  |  |  | ROZPOCET | 0 | 0 | 0 | 0 | 0 | 1 | 0 | 16 | 848196873
| PP |  | Oprava fasádního obkladu režnými keramickými pásky lepených do tmele vč. dodávky obkladaček dle původních | [15 empty] | PP | 2
| P |  | Poznámka k položce: viz TZ př.č. D.1.1 a v.č. D.1.2 až 4 | [15 empty] | P | 2
| VV |  | " sekce I - rozvodna " | [15 empty] | VV | 2 | 1 | True | 0 | ROZPOCET
| VV |  | " žaluzie 500/300 " 6 |  | 6 | [13 empty] | VV | 2 | 2 | True | 1 | ROZPOCET
40 | K | 998781201 | Přesun hmot procentní pro obklady keramické v objektech v do 6 m | % |  |  | 0 | CS ÚRS 2016 01 |  |  | základní |  | 0 | 0 | 0 | 0 | 0 | 16 | K | 2 |  |  |  | ROZPOCET | 0 | 0 | 0 | 0 | 0 | 1 | 0 | 16 | -29564061
| PP |  | Přesun hmot pro obklady keramické stanovený procentní sazbou z ceny vodorovná dopravní vzdálenost do 50 m v objektech výšky do 6 m | [15 empty] | PP | 2
| D | 784 | Dokončovací práce - malby a tapety |  |  |  | 0 | [5 empty] | 0 |  | 0 |  | 0 | 2 | D | 1 |  |  |  | ROZPOCET | [6 empty] | 0
41 | K | R-7842210 | Oprava maleb z malířských směsí po drobných stavebních úpravách | m2 | 90 |  | 0 |  |  |  | základní |  | 0 | 0 | 0 | 0 | 0 | 16 | K | 2 |  |  |  | ROZPOCET | 0 | 0 | 0 | 0 | 0 | 1 | 0 | 16 | -110122567
| PP |  | Oprava maleb z malířských směsí po drobných stavebních úpravách | [15 empty] | PP | 2
| P |  | Poznámka k položce: viz TZ př.č. D.1.1 a v.č. D.1.2 až 4 | [15 empty] | P | 2
| VV |  | " sekce I - rozvodna " 20 |  | 20 | [13 empty] | VV | 2 | 2 | True | 0 | ROZPOCET
| VV |  | " sekce II - nasávací komory " 70 |  | 70 | [13 empty] | VV | 2 | 2 | True | 0 | ROZPOCET
| VV |  | Součet |  | 90 | [13 empty] | VV | 2 | 4 | True | 1 | ROZPOCET
| D | M | Práce a dodávky M |  |  |  | 0 | [5 empty] | 0 |  | 0.004347 |  | 0 | 3 | D | 0 |  |  |  | ROZPOCET | [6 empty] | 0
| D | 46-M | Zemní práce při extr.mont.pracích |  |  |  | 0 | [5 empty] | 0 |  | 0.004347 |  | 0 | 3 | D | 1 |  |  |  | ROZPOCET | [6 empty] | 0
42 | K | R-4605100 | Kabelové prostupy z trub plastových do rýhy bez obsypu, průměru do 20 cm | m | 4.5 |  | 0 |  |  |  | základní |  | 0 | 0 | 0 | 0 | 0 | 64 | K | 2 |  |  |  | ROZPOCET | 0 | 0 | 0 | 0 | 0 | 1 | 0 | 64 | -1301498422
| PP |  | Kabelové prostupy z trub plastových do rýhy bez obsypu, průměru do 20 cm | [15 empty] | PP | 2
| P |  | Poznámka k položce: viz TZ př.č. D.1.1 a v.č. D.1.2 až 4 | [15 empty] | P | 2
| VV |  | " sekce III - dmychárna " 1,5*3 |  | 4.5 | [13 empty] | VV | 2 | 2 | True | 1 | ROZPOCET
43 | M | 345713580 | trubka elektroinstalační ohebná Kopoflex, HDPE+LDPE KF 09160 | m | 4.725 |  | 0 | CS ÚRS 2016 01 |  |  | základní |  | 0 | 0.00092 | 0.004347 | 0 | 0 | 256 | M | 2 |  |  |  | ROZPOCET | 0 | 0 | 0 | 0 | 0 | 1 | 0 | 64 | -1958741617
| PP |  | Materiál úložný elektroinstalační trubky elektroinstalační ohebné, KOPOFLEX, dvouplášťové HDPE+LDPE svitek 50 m se zatahovacím drátem a spojkou ČSN EN 50086-2-4 KF 09160 160 mm | [15 empty] | PP | 2
| P |  | Poznámka k položce: EAN 8595057698369 | [15 empty] | P | 2
| VV |  | 4,5*1,05 "Přepočtené koeficientem množství |  | 4.725 | [13 empty] | VV | 2 | 2 | True | 1 | ROZPOCET

## 002 - D.2 - Vzduchotechnika
| List obsahuje: |  | 1) Krycí list soupisu | 2) Rekapitulace |  |  | 3) Soupis prací | Zpět na list: | Rekapitulace stavby
{29d80dcd-4622-4a51-9355-55388f5ab141}
2
| KRYCÍ LIST SOUPISU | [8 empty] | v --- níže se nacházejí doplnkové a pomocné údaje k sestavám --- v | [8 empty] | False
Stavba:
ČOV Olomouc - Rekonstrukce dmýcharny včetně rozvodny
Objekt:
03 - D - Stavební část
Soupis:
002 - D.2 - Vzduchotechnika
| KSO: |  | 812 31 |  |  | CC-CZ: | 12511
| Místo: |  | Olomouc |  |  | Datum: | 28.6.2016
[6 empty] | CZ-CPA: | 41.00.20
| Zadavatel: |  |  |  |  | IČ: | 00299308
|  | Statutární město Olomouc, Horní nám. 583, 779 11 |  |  |  | DIČ: | CZ 00299308
| Uchazeč: |  |  |  |  | IČ:
DIČ:
| Projektant: |  |  |  |  | IČ: | 0026475801
|  | Sweco Hydroprojekt a.s., divize Morava |  |  |  | DIČ: | CZ 26475081
Poznámka:
Soupis prací je sestaven za využití položek Cenové soustavy ÚRS. (CS). Cenové a technické podmínky položek CS ÚRS, které nejsou uvedeny v soupisu prací (tzv. úvodní části katalogů) jsou neomezeně dálkově k dispozici na www.cs-urs.cz. Položky soupisu prací, které nemají ve sloupci "Cenová soustava" uveden žádný údaj, nepochází z CS. Tyto položky byly vytvořeny pouze pro tento rozpočet a nenacházejí se v žádné cenové soustavě. Pokud byl v rozpočtu uveden konkrétní obchodní název materiálu nebo výrobku, byl použit s cílem zadavatele stanovit minimální kvalitativní standard. Výkaz výměr, který se vztahuje k více položkám je nahrazen odpovídajícím slovem "FIGUROU". Figura je uvedena ve sloupci "Kód" v položce, kde byla spočítána. Pokud je někde uveden obchodní název, slouží jen k upřesnění specifikace materiálu. Je možné použít jakýkoliv obdobný výrobek.
| Cena bez DPH | [5 empty] | 0
|  |  | Základ daně |  |  | Sazba daně | Výše daně
| DPH | základní | 0 |  |  | 21% | 0
|  | snížená | 0 |  |  | 15% | 0
|  | zákl. přenesená | 0 |  |  | 21% | 0
|  | sníž. přenesená | 0 |  |  | 15% | 0
|  | nulová | 0 |  |  | 0% | 0
| Cena s DPH |  |  | v | CZK |  | 0
REKAPITULACE ČLENĚNÍ SOUPISU PRACÍ
Stavba:
ČOV Olomouc - Rekonstrukce dmýcharny včetně rozvodny
Objekt:
03 - D - Stavební část
Soupis:
002 - D.2 - Vzduchotechnika
Místo: |  |  | Olomouc |  |  | Datum: | 28.6.2016
Zadavatel: |  |  | Statutární město Olomouc, Horní nám. 583, 779 11 |  |  | Projektant: | Sweco Hydroprojekt a.s., divize Morava
Uchazeč:
Kód dílu - Popis | [6 empty] | Cena celkem [CZK]
Náklady soupisu celkem | [6 empty] | 0 | [12 empty] | -1
| HSV - HSV | [5 empty] | 0
| 997 - Přesun sutě | [5 empty] | 0
| PSV - Práce a dodávky PSV | [5 empty] | 0
| 751,1 - Vzduchotechnika - 1. Větrání dmýcharny | [5 empty] | 0
| 751,2 - Vzduchotechnika- 2.Úpravy sání provozního vzduchu dmychadel | [5 empty] | 0
| 751,3 - Vzduchotechnika- 3. Provizorní řešení na dobu rekonstrukce sacích kobek | [5 empty] | 0
| 751-4 - Vzduchotechnika- 4. Větrání elektrorozvodny | [5 empty] | 0
| 751,5 - Vzduchotechnika- 5. Chlazení elektrorozvodny | [5 empty] | 0
| 751,6 - Vzduchotechnika- 6. demontáže | [5 empty] | 0
SOUPIS PRACÍ
Stavba:
ČOV Olomouc - Rekonstrukce dmýcharny včetně rozvodny
Objekt:
03 - D - Stavební část
Soupis:
002 - D.2 - Vzduchotechnika
Místo: |  |  | Olomouc |  |  | Datum: | 28.6.2016
Zadavatel: |  |  | Statutární město Olomouc, Horní nám. 583, 779 11 |  |  | Projektant: | Sweco Hydroprojekt a.s., divize Morava
Uchazeč:
PČ | Typ | Kód | Popis | MJ | Množství | J.cena [CZK] | Cena celkem [CZK] | Cenová soustava |  | Poznámka | DPH | J. Nh [h] | Nh celkem [h] | J. hmotnost [t] | Hmotnost celkem [t] | J. suť [t] | Suť Celkem [t]
Náklady soupisu celkem | [6 empty] | 0 | [5 empty] | 0 |  | 0.080933 |  | 0.37975 |  | D | -1 | [10 empty] | 0
| D | HSV | HSV |  |  |  | 0 | [5 empty] | 0 |  | 0 |  | 0 | 1 | D | 0 |  |  |  | ROZPOCET | [6 empty] | 0
| D | 997 | Přesun sutě |  |  |  | 0 | [5 empty] | 0 |  | 0 |  | 0 | 1 | D | 1 |  |  |  | ROZPOCET | [6 empty] | 0
1 | K | 997013111 | Vnitrostaveništní doprava suti a vybouraných hmot pro budovy v do 6 m s použitím mechanizace | t | 0.719 |  | 0 | CS ÚRS 2016 01 |  |  | základní |  | 0 | 0 | 0 | 0 | 0 | 4 | K | 2 |  |  |  | ROZPOCET | 0 | 0 | 0 | 0 | 0 | 1 | 0 | 4 | 1429075959
| PP |  | Vnitrostaveništní doprava suti a vybouraných hmot vodorovně do 50 m svisle s použitím mechanizace pro budovy a haly výšky do 6 m | [15 empty] | PP | 2
| P |  | Poznámka k položce: viz TZ př.č. D.2.1 a 2, v.č. D.2.3 a 4 | [15 empty] | P | 2
| VV |  | 0,107+0,612 |  | 0.719 | [13 empty] | VV | 2 | 2 | True | 1 | ROZPOCET
2 | K | 997013501 | Odvoz suti a vybouraných hmot na skládku nebo meziskládku do 1 km se složením | t | 1.36 |  | 0 | CS ÚRS 2016 01 |  |  | základní |  | 0 | 0 | 0 | 0 | 0 | 4 | K | 2 |  |  |  | ROZPOCET | 0 | 0 | 0 | 0 | 0 | 1 | 0 | 4 | -313081381
| PP |  | Odvoz suti a vybouraných hmot na skládku nebo meziskládku se složením, na vzdálenost do 1 km | [15 empty] | PP | 2
3 | K | 997013509 | Příplatek k odvozu suti a vybouraných hmot na skládku ZKD 1 km přes 1 km | t | 19.04 |  | 0 | CS ÚRS 2016 01 |  |  | základní |  | 0 | 0 | 0 | 0 | 0 | 4 | K | 2 |  |  |  | ROZPOCET | 0 | 0 | 0 | 0 | 0 | 1 | 0 | 4 | -1992982048
| PP |  | Odvoz suti a vybouraných hmot na skládku nebo meziskládku se složením, na vzdálenost Příplatek k ceně za každý další i započatý 1 km přes 1 km | [15 empty] | PP | 2
| VV |  | 1,36*14 "Přepočtené koeficientem množství |  | 19.04 | [13 empty] | VV | 2 | 2 | True | 1 | ROZPOCET
4 | K | R-9970138 | Poplatek za uložení stavebního směsného odpadu na skládce (skládkovné) | t | 1.36 |  | 0 |  |  |  | základní |  | 0 | 0 | 0 | 0 | 0 | 4 | K | 2 |  |  |  | ROZPOCET | 0 | 0 | 0 | 0 | 0 | 1 | 0 | 4 | -842512729
| PP |  | Poplatek za uložení stavebního odpadu na skládce (skládkovné) směsného | [15 empty] | PP | 2
| D | PSV | Práce a dodávky PSV |  |  |  | 0 | [5 empty] | 0 |  | 0.080933 |  | 0.37975 | 2 | D | 0 |  |  |  | ROZPOCET | [6 empty] | 0
| D | 751,1 | Vzduchotechnika - 1. Větrání dmýcharny |  |  |  | 0 | [5 empty] | 0 |  | 0 |  | 0 | 2 | D | 1 |  |  |  | ROZPOCET | [6 empty] | 0
5 | K | 751111017 | Mtž vent ax ntl nástěnného základního D do 700 mm | kus | 8 |  | 0 | CS ÚRS 2016 01 |  |  | základní |  | 0 | 0 | 0 | 0 | 0 | 16 | K | 2 |  |  |  | ROZPOCET | 0 | 0 | 0 | 0 | 0 | 1 | 0 | 16 | 1109392048
| PP |  | Montáž ventilátoru axiálního nízkotlakého nástěnného základního, průměru přes 600 do 700 mm | [15 empty] | PP | 2
| P |  | Poznámka k položce: viz TZ př.č. D.2.1 a 2, v.č. D.2.3 a 4 | [15 empty] | P | 2
| VV |  | 4+4 |  | 8 | [13 empty] | VV | 2 | 2 | True | 1 | ROZPOCET
6 | M | R-4291171 | 1.1 ventilátor axiální nástěnný d 630mm | kus | 4 |  | 0 |  |  |  | základní |  | 0 | 0 | 0 | 0 | 0 | 32 | M | 2 |  |  |  | ROZPOCET | 0 | 0 | 0 | 0 | 0 | 1 | 0 | 16 | -603164119
| PP |  | Axiální nástěnný ventilátor vel. 630-6D, Qv= 9 500m3/h při Pst 40Pa, 400V-534W-1.2A, 920ot/min. Akustický tlak 62dB(A) ve vzdál.2m na straně sání. Skříň ventilátoru je z ocelového plechu, opatřeného černým epoxidovým lakem, montážní konzole a šrouby jsou galvanicky pokoveny. Oběžné kolo je vyrobeno z termoplastu vyztuženého skelným vláknem. Oběžné kolo je staticky a dynamicky vyváženo, rozsah pracovních teplot je v rozmezí -40 až +70°C. Motor asynchronní s odporovou kotvou, stator s chladicími žebry. Motory jsou sériově vybaveny tepelnou ochranou, vinutí je v tropické úpravě s izolací třídy F. Kuličková ložiska mají tukovou náplň na dobu životnosti. Krytí IP 65. | [15 empty] | PP | 2
7 | M | R-4291172 | 1.2 ventilátor axiální nástěnný d 630mm | kus | 4 |  | 0 |  |  |  | základní |  | 0 | 0 | 0 | 0 | 0 | 32 | M | 2 |  |  |  | ROZPOCET | 0 | 0 | 0 | 0 | 0 | 1 | 0 | 16 | -1240998505
| PP |  | Axiální nástěnný ventilátor vel. 630-4D, Qv= 15 500m3/h při Pst 60Pa, 400V-1582W-2,9A, 1425ot/min. Akustický tlak 73dB(A) ve vzdál.2m na straně sání. Skříň ventilátoru je z ocelového plechu, opatřeného černým epoxidovým lakem, montážní konzole a šrouby jsou galvanicky pokoveny. Oběžné kolo je vyrobeno z termoplastu vyztuženého skelným vláknem. Oběžné kolo je staticky a dynamicky vyváženo, rozsah pracovních teplot je v rozmezí -40 až +70°C. Motor asynchronní s odporovou kotvou, stator s chladicími žebry. Motory jsou sériově vybaveny tepelnou ochranou, vinutí je v tropické úpravě s izolací třídy F. Kuličková ložiska mají tukovou náplň na dobu životnosti. Krytí IP 65. | [15 empty] | PP | 2
8 | K | 751398045 | Mtž protidešťové žaluzie potrubí D do 700 mm | kus | 4 |  | 0 | CS ÚRS 2016 01 |  |  | základní |  | 0 | 0 | 0 | 0 | 0 | 16 | K | 2 |  |  |  | ROZPOCET | 0 | 0 | 0 | 0 | 0 | 1 | 0 | 16 | -704672211
| PP |  | Montáž ostatních zařízení protidešťové žaluzie nebo žaluziové klapky na kruhové potrubí, průměru přes 600 do 700 mm | [15 empty] | PP | 2
| P |  | Poznámka k položce: viz TZ př.č. D.2.1 a 2, v.č. D.2.3 a 4 | [15 empty] | P | 2
| VV |  | 4 |  | 4 | [13 empty] | VV | 2 | 2 | True | 1 | ROZPOCET
9 | M | R-4295235 | 1.3 Žaluziová klapka samotížná pro otvor 700x700mm | kus | 4 |  | 0 |  |  |  | základní |  | 0 | 0 | 0 | 0 | 0 | 32 | M | 2 |  |  |  | ROZPOCET | 0 | 0 | 0 | 0 | 0 | 1 | 0 | 16 | 336392499
| PP |  | Žaluziová klapka samotížná vel.710 pro otvor 700x700mm, rám z pozinkovaného plechu, samotížné lamely z pozink plechu, lamely otocné na ose. | [15 empty] | PP | 2
10 | K | R-7515236 | Montáž atypického výfukového boxu | kus | 4 |  | 0 |  |  |  | základní |  | 0 | 0 | 0 | 0 | 0 | 16 | K | 2 |  |  |  | ROZPOCET | 0 | 0 | 0 | 0 | 0 | 1 | 0 | 16 | 1417120810
| PP |  | Montáž atypického výfukového boxu | [15 empty] | PP | 2
| P |  | Poznámka k položce: viz TZ př.č. D.2.1 a 2, v.č. D.2.3 a 4 | [15 empty] | P | 2
| VV |  | 4 |  | 4 | [13 empty] | VV | 2 | 2 | True | 1 | ROZPOCET
11 | M | R-4295236 | Atypický výfukový box pro osazení samočinné žaluziové klapky | kus | 4 |  | 0 |  |  |  | základní |  | 0 | 0 | 0 | 0 | 0 | 32 | M | 2 |  |  |  | ROZPOCET | 0 | 0 | 0 | 0 | 0 | 1 | 0 | 16 | -1242782892
| PP |  | "Dle detailu-viz výkres D.2.3 Materiál: ocelový pozinkovaný plech s=1mm ocelový pozink. profil L40x40/4mm" | [15 empty] | PP | 2
12 | K | 998751201 | Přesun hmot procentní pro vzduchotechniku v objektech v do 12 m | % |  |  | 0 | CS ÚRS 2016 01 |  |  | základní |  | 0 | 0 | 0 | 0 | 0 | 16 | K | 2 |  |  |  | ROZPOCET | 0 | 0 | 0 | 0 | 0 | 1 | 0 | 16 | 441012418
| PP |  | Přesun hmot pro vzduchotechniku stanovený procentní sazbou z ceny vodorovná dopravní vzdálenost do 50 m v objektech výšky do 12 m | [15 empty] | PP | 2
| D | 751,2 | Vzduchotechnika- 2.Úpravy sání provozního vzduchu dmychadel |  |  |  | 0 | [5 empty] | 0 |  | 0 |  | 0 | 2 | D | 1 |  |  |  | ROZPOCET | [6 empty] | 0
13 | K | R-7513208 | Mtž Filtr vložkový vel.2x8 | kpl | 4 |  | 0 |  |  |  | základní |  | 0 | 0 | 0 | 0 | 0 | 4 | K | 2 |  |  |  | ROZPOCET | 0 | 0 | 0 | 0 | 0 | 1 | 0 | 4 | -598825609
| PP |  | Cena zahrnuje usazení skříně filtru a následné osazení 16ks filtračních vložek | [15 empty] | PP | 2
| P |  | Poznámka k položce: viz TZ př.č. D.2.1 a 2, v.č. D.2.3 a 4 | [15 empty] | P | 2
| VV |  | 2+2 |  | 4 | [13 empty] | VV | 2 | 2 | True | 1 | ROZPOCET
14 | M | R-4293208 | 2.1 Vložkový filtr 2x8 typ 1 | kus | 2 |  | 0 |  |  |  | základní |  | 0 | 0 | 0 | 0 | 0 | 8 | M | 2 |  |  |  | ROZPOCET | 0 | 0 | 0 | 0 | 0 | 1 | 0 | 4 | -1311993415
| PP |  | "Vložkový filtr - 2x8 -rozměr 1250x1250/700-čelní vyjímání vložek, pro filtrační vložky 610x610/25 G2 Materiálové provedení: ocelový pozinkovaný plech" | [15 empty] | PP | 2
15 | M | R-4293221 | filtrační vložka rozměr 610x610/25, třída filtrace G2 | kus | 64 |  | 0 |  |  |  | základní |  | 0 | 0 | 0 | 0 | 0 | 8 | M | 2 |  |  |  | ROZPOCET | 0 | 0 | 0 | 0 | 0 | 1 | 0 | 4 | -1599061060
| PP |  | "Filtrační vložky pro filtraci atmosférického vzduchu, jako výměnný filtrační člen vložkových filtrů nebo filtroventilačních jednotek. Odlučivost filtrů odpovídá třídě G2 dle ČSN EN 779 (EU2 dle DIN 24 185). Jmenovitý průtok vzduchu 1500m3/h, počáteční tlaková ztráta 40Pa, koncová tlaková ztráta max.4 násobek proti čistému stavu, doporučená výměna při nárůstu tlaku 2-4x Filtrační vložka je vyrobena ze dvou do sebe zasunutých rámů z ocelového pozinkovaného plechu, zajištěných proti otevření prolisovanými zámky na vnitřním i vnějším rámu. Ve vnitřním rámu je podpěrný tahokov ( pletivo ) z hliníkového plechu a ve vnějším rámu vymezovací rošt, mezi kterými je uložen přířez filtrační textilie se samozhášivou úpravou. Těsnění je z mikroporezní pryže.Určeno pro prostředí obyčejné, základní v rozsahu teplot od -50°C do +100°C" | [15 empty] | PP | 2
| P |  | Poznámka k položce: 32 ks osazeno 32 ks náhradní sada | [15 empty] | P | 2
16 | M | R-4293218 | 2.2 Vložkový filtr 2x8 typ 2 | kus | 2 |  | 0 |  |  |  | základní |  | 0 | 0 | 0 | 0 | 0 | 8 | M | 2 |  |  |  | ROZPOCET | 0 | 0 | 0 | 0 | 0 | 1 | 0 | 4 | 650421276
| PP |  | "Vložkový filtr - 2x8 -rozměr 1240x1250/700-čelní vyjímání vložek, pro filtrační vložky 610x610/50 G4 Materiálové provedení: ocelový pozinkovaný plech" | [15 empty] | PP | 2
17 | M | R-4293223 | filtrační vložka rozměr 610x610/50, třída filtrace G4 | kus | 64 |  | 0 |  |  |  | základní |  | 0 | 0 | 0 | 0 | 0 | 8 | M | 2 |  |  |  | ROZPOCET | 0 | 0 | 0 | 0 | 0 | 1 | 0 | 4 | 495118666
| PP |  | "Filtrační vložky pro filtraci atmosférického vzduchu, jako výměnný filtrační člen vložkových filtrů nebo filtroventilačních jednotek. Odlučivost filtrů odpovídá třídě G4dle ČSN EN 779 (EU2 dle DIN 24 185). Jmenovitý průtok vzduchu 1500m3/h, počáteční tlaková ztráta 35Pa, koncová tlaková ztráta max.4 násobek proti čistému stavu, doporučená výměna při nárůstu tlaku 2-4x Filtrační vložka je vyrobena ze dvou do sebe zasunutých rámů z ocelového pozinkovaného plechu a ocelového drátu. Mezi rámy je prolamovaně upnut přířez polyesterové vpichované filtrační textilie o rozměru 615 x 1 400 mm. Na výstupní straně filtrační vložky je přilepeno pryžové a na boku molitanové těsnění, které zajišťuje těsné uložení filtrační vložky ve skříni filtru..Určeno pro prostředí obyčejné, základní v rozsahu teplot od -40°C do +90°C" | [15 empty] | PP | 2
| P |  | Poznámka k položce: 32 ks osazeno 32 ks náhradní sada | [15 empty] | P | 2
18 | K | R-7513231 | Montáž manometru se šikmou trubicí | kus | 2 |  | 0 |  |  |  | základní |  | 0 | 0 | 0 | 0 | 0 | 4 | K | 2 |  |  |  | ROZPOCET | 0 | 0 | 0 | 0 | 0 | 1 | 0 | 4 | 1760995100
| PP |  | Montáž manometru se šikmou trubicí | [15 empty] | PP | 2
| P |  | Poznámka k položce: viz TZ př.č. D.2.1 a 2, v.č. D.2.3 a 4 | [15 empty] | P | 2
| VV |  | 2 |  | 2 | [13 empty] | VV | 2 | 2 | True | 1 | ROZPOCET
19 | M | R-4293231 | 2.3 - Manometr se šikmou trubicí pro měřící rozsah 0-250 Pa | kus | 2 |  | 0 |  |  |  | základní |  | 0 | 0 | 0 | 0 | 0 | 8 | M | 2 |  |  |  | ROZPOCET | 0 | 0 | 0 | 0 | 0 | 1 | 0 | 4 | -1389861840
| PP |  | V plastovém pouzdře je umístěna trubice (provedení akrylát) s možností nastavení 2 rozsahů, tj. 0 - 250 Pa a 0 - 500 Pa. V zadní části pouzdra je nádobka pro kontrastní kapalinu. Manometr je dodáván s příslušenstvím - kontrastní kapalina (modrá), průchodky, hadičky, montážní šrouby | [15 empty] | PP | 2
20 | K | R-7513981 | Montáž sací mříže 1300x1700mm | kus | 2 |  | 0 |  |  |  | základní |  | 0 | 0 | 0 | 0 | 0 | 4 | K | 2 |  |  |  | ROZPOCET | 0 | 0 | 0 | 0 | 0 | 1 | 0 | 4 | -1341265350
| PP |  | Montáž sací mříže 1300x1700mm | [15 empty] | PP | 2
| P |  | Poznámka k položce: viz TZ př.č. D.2.1 a 2, v.č. D.2.3 a 4 | [15 empty] | P | 2
| VV |  | 2 |  | 2 | [13 empty] | VV | 2 | 2 | True | 1 | ROZPOCET
21 | M | R-4295690 | 2.4 Sací mříž z pozink.drátěného pletiva vel.ok 12,5x12,5-rozměr 1300x1700mm-upřesnit na místě | kus | 2 |  | 0 |  |  |  | základní |  | 0 | 0 | 0 | 0 | 0 | 8 | M | 2 |  |  |  | ROZPOCET | 0 | 0 | 0 | 0 | 0 | 1 | 0 | 4 | -1372858178
| PP |  | Alternativou je pozink.tahokov s obdobnou velikostí ok | [15 empty] | PP | 2
22 | K | R-9987512 | Přesun hmot procentní pro vzduchotechniku v objektech v do 12 m | % |  |  | 0 |  |  |  | základní |  | 0 | 0 | 0 | 0 | 0 | 4 | K | 2 |  |  |  | ROZPOCET | 0 | 0 | 0 | 0 | 0 | 1 | 0 | 4 | 1825513133
| PP |  | Přesun hmot pro vzduchotechniku stanovený procentní sazbou z ceny vodorovná dopravní vzdálenost do 50 m v objektech výšky do 12 m | [15 empty] | PP | 2
| D | 751,3 | Vzduchotechnika- 3. Provizorní řešení na dobu rekonstrukce sacích kobek |  |  |  | 0 | [5 empty] | 0 |  | 0 |  | 0.091754 | 2 | D | 1 |  |  |  | ROZPOCET | [6 empty] | 0
23 | K | R-7513208-1 | Mtž Filtr vložkový vel.2x8 | kus | 1 |  | 0 |  |  |  | základní |  | 0 | 0 | 0 | 0 | 0 | 4 | K | 2 |  |  |  | ROZPOCET | 0 | 0 | 0 | 0 | 0 | 1 | 0 | 4 | -1814588292
| PP |  | Cena zahrnuje usazení skříně filtru -podložení dřevěnými trámky a následné osazení 16ks filtračních vložek | [15 empty] | PP | 2
| P |  | Poznámka k položce: viz TZ př.č. D.2.1 a 2, v.č. D.2.3 a 4 | [15 empty] | P | 2
| VV |  | 1 |  | 1 | [13 empty] | VV | 2 | 2 | True | 1 | ROZPOCET
24 | M | R-4293218-1 | 3.1 Vložkový filtr 2x8 typ 2 | kus | 1 |  | 0 |  |  |  | základní |  | 0 | 0 | 0 | 0 | 0 | 8 | M | 2 |  |  |  | ROZPOCET | 0 | 0 | 0 | 0 | 0 | 1 | 0 | 4 | 1369645616
| PP |  | Vložkový filtr - 2x8 -rozměr 1240x1250/700-čelní vyjímání vložek, pro filtrační vložky 610x610/50 - G4, Předmětem dodávky je pouze skříň filtru bez vložek. Materiálové provedení: ocelový pozinkovaný plech | [15 empty] | PP | 2
25 | K | 751514430 | Mtž přechodu osového do plech potrubí s přírubou přes 1,260 m2 | kus | 1 |  | 0 | CS ÚRS 2016 01 |  |  | základní |  | 0 | 0 | 0 | 0 | 0 | 16 | K | 2 |  |  |  | ROZPOCET | 0 | 0 | 0 | 0 | 0 | 1 | 0 | 16 | 589586495
| PP |  | Montáž přechodu osového nebo pravoúhlého do plechového potrubí čtyřhranného s přírubou, průřezu přes 1,260 m2 | [15 empty] | PP | 2
| P |  | Poznámka k položce: viz TZ př.č. D.2.1 a 2, v.č. D.2.3 a 4 | [15 empty] | P | 2
| VV |  | 1 |  | 1 | [13 empty] | VV | 2 | 2 | True | 1 | ROZPOCET
26 | M | 429822140 | kus přechodový čtyřhranný pozinkovaný průřez do 2,54 m2 | kus | 1 |  | 0 |  |  |  | základní |  | 0 | 0 | 0 | 0 | 0 | 32 | M | 2 |  |  |  | ROZPOCET | 0 | 0 | 0 | 0 | 0 | 1 | 0 | 16 | 1782857763
| PP |  | části vzduchotechnického potrubí čtyřhranné trouby a tvarovky čtyřhranné kus přechodový tl. plechu 1,1 mm průřez do 2,54 m2 | [15 empty] | PP | 2
27 | K | 751510819 | Demontáž vzduchotechnického potrubí pozink čtyřhranného průřezu do 2,01 m2 | m | 1.3 |  | 0 | CS ÚRS 2016 01 |  |  | základní |  | 0 | 0 | 0 | 0.07058 | 0.091754 | 16 | K | 2 |  |  |  | ROZPOCET | 0 | 0 | 0 | 0 | 0 | 1 | 0 | 16 | 1649040050
| PP |  | Demontáž vzduchotechnického potrubí z pozinkovaného plechu čtyřhranného s přírubou, průřezu přes 1,54 do 2,01 m2 | [15 empty] | PP | 2
| P |  | Poznámka k položce: viz TZ př.č. D.2.1 a 2, v.č. D.2.3 a 4 demontáž přechodu po zrušení provizorního nasávání" + demontáž skříně filtru po zrušení provizorního nasávání (srovnatelná cena)" | [15 empty] | P | 2
| VV |  | 0,6+0,7 |  | 1.3 | [13 empty] | VV | 2 | 2 | True | 1 | ROZPOCET
28 | K | R-7513210 | Demontáž filtrační vložky 610x610 ze skříně vložkového filtru | kus | 16 |  | 0 |  |  |  | základní |  | 0 | 0 | 0 | 0 | 0 | 16 | K | 2 |  |  |  | ROZPOCET | 0 | 0 | 0 | 0 | 0 | 1 | 0 | 16 | -1719351626
| PP |  | Demontáž filtrační vložky 610x610 ze skříně vložkového filtru | [15 empty] | PP | 2
| P |  | Poznámka k položce: viz TZ př.č. D.2.1 a 2, v.č. D.2.3 a 4 demontáž filtračních vložek po zrušení provizorního nasávání a uložení do skladu k dalšímu využití (záložní sada filtrů)" | [15 empty] | P | 2
| VV |  | 16 |  | 16 | [13 empty] | VV | 2 | 2 | True | 1 | ROZPOCET
29 | K | R-9987511 | Přesun hmot procentní pro vzduchotechniku v objektech v do 12 m | % |  |  | 0 |  |  |  | základní |  | 0 | 0 | 0 | 0 | 0 | 16 | K | 2 |  |  |  | ROZPOCET | 0 | 0 | 0 | 0 | 0 | 1 | 0 | 16 | -2063998106
| PP |  | Přesun hmot pro vzduchotechniku stanovený procentní sazbou z ceny vodorovná dopravní vzdálenost do 50 m v objektech výšky do 12 m | [15 empty] | PP | 2
| D | 751-4 | Vzduchotechnika- 4. Větrání elektrorozvodny |  |  |  | 0 | [5 empty] | 0 |  | 0.066713 |  | 0 | 2 | D | 1 |  |  |  | ROZPOCET | [6 empty] | 0
30 | K | 751122113 | Mtž vent rad ntl potrubního základního do 0,210 m2 | kus | 1 |  | 0 | CS ÚRS 2016 01 |  |  | základní |  | 0 | 0 | 0 | 0 | 0 | 16 | K | 2 |  |  |  | ROZPOCET | 0 | 0 | 0 | 0 | 0 | 1 | 0 | 16 | 1539547274
| PP |  | Montáž ventilátoru radiálního nízkotlakého potrubního základního do čtyřhranného potrubí, průřezu přes 0,140 do 0,210 m2 | [15 empty] | PP | 2
| P |  | Poznámka k položce: viz TZ př.č. D.2.1 a 2, v.č. D.2.3 a 4 | [15 empty] | P | 2
| VV |  | 1 |  | 1 | [13 empty] | VV | 2 | 2 | True | 1 | ROZPOCET
31 | M | R-4291512 | 4.1 Ventilátor radiální do čtyřhranného potrubí velikost 500x300mm | kus | 1 |  | 0 |  |  |  | základní |  | 0 | 0 | 0 | 0 | 0 | 32 | M | 2 |  |  |  | ROZPOCET | 0 | 0 | 0 | 0 | 0 | 1 | 0 | 16 | 176121704
| PP |  | Ventilátor radiální do čtyřhranného potrubí velikost 500x300mm, Qv=900-2100m3/h při Pst=217Pa, 400V-Pmax=1004W-1,97A (při max. výkonu), Pskut=750W, 1407ot/min.,50°C, akustický výkon 67dB(A) do okolí, 79dB(A) do výtlaku, 74dB(A) do sání . Ventilátor s dopředu zahnutými lopatkami a motor s vnějším rotorem a s vestavěnými tepelnými kontakty s vyvedenými kontakty na svorkovnici, krytí IP54. Skříň je vyrobena z ocelového pozinkovaného plechu. | [15 empty] | PP | 2
32 | K | 751366021 | Mtž filtru kapsového potrubí do 0,150 m2 | kus | 1 |  | 0 | CS ÚRS 2016 01 |  |  | základní |  | 0 | 0 | 0 | 0 | 0 | 16 | K | 2 |  |  |  | ROZPOCET | 0 | 0 | 0 | 0 | 0 | 1 | 0 | 16 | -1508418902
| PP |  | Montáž filtrů kapsového, na čtyřhranné potrubí, průřezu do 0,150 m2 | [15 empty] | PP | 2
| P |  | Poznámka k položce: viz TZ př.č. D.2.1 a 2, v.č. D.2.3 a 4 | [15 empty] | P | 2
| VV |  | 1 |  | 1 | [13 empty] | VV | 2 | 2 | True | 1 | ROZPOCET
33 | M | R-4293505 | 4.2 Kazetový filtr do potrubí 500x300 s vložkou G3 | kus | 1 |  | 0 |  |  |  | základní |  | 0 | 0 | 0 | 0 | 0 | 32 | M | 2 |  |  |  | ROZPOCET | 0 | 0 | 0 | 0 | 0 | 1 | 0 | 16 | 1714190490
| PP |  | Kazetový filtr do čtyrhranného potrubí vel.500x300, délka 300mm, včetně filtrační vložky s třídou filtrace G3, včetně 1x náhradní filtrační tkaniny. Vnější plášť a připojovací příruby jsou vyráběny z galvanicky pozinkovaného plechu. Lištové připojovací příruby mají výšku 20 mm | [15 empty] | PP | 2
34 | K | 751514553 | Mtž spojky do plech potrubí pružné s přírubou do 0,210 m2 | kus | 2 |  | 0 | CS ÚRS 2016 01 |  |  | základní |  | 0 | 0 | 0 | 0 | 0 | 16 | K | 2 |  |  |  | ROZPOCET | 0 | 0 | 0 | 0 | 0 | 1 | 0 | 16 | 1820412520
| PP |  | Montáž spojky do plechového potrubí pružné čtyřhranné s přírubou, průřezu přes 0,140 do 0,210 m2 | [15 empty] | PP | 2
| P |  | Poznámka k položce: viz TZ př.č. D.2.1 a 2, v.č. D.2.3 a 4 | [15 empty] | P | 2
| VV |  | 2 |  | 2 | [13 empty] | VV | 2 | 2 | True | 1 | ROZPOCET
35 | M | R-4295568 | 4.3 tlumící vložka 500x300 | kus | 2 |  | 0 |  |  |  | základní |  | 0 | 0 | 0 | 0 | 0 | 32 | M | 2 |  |  |  | ROZPOCET | 0 | 0 | 0 | 0 | 0 | 1 | 0 | 16 | -2090901503
| PP |  | Tlumící vložka čtyřhranná velikost 500x300mm, Tlumící vložka pro izolaci čtyřhranného vzduchotechnického potrubí od ventilátoru materiál-ocelový pozinkovaný plech+pás PVC vyztužený polyamidovou textilií, příruby jsou propojeny měděným pletencem o průměru 6mm, který zabezpečuje vodivé propojení přírub. | [15 empty] | PP | 2
36 | K | 751398051 | Mtž protidešťové žaluzie potrubí do 0,150 m2 | kus | 1 |  | 0 | CS ÚRS 2016 01 |  |  | základní |  | 0 | 0 | 0 | 0 | 0 | 16 | K | 2 |  |  |  | ROZPOCET | 0 | 0 | 0 | 0 | 0 | 1 | 0 | 16 | -932119511
| PP |  | Montáž ostatních zařízení protidešťové žaluzie nebo žaluziové klapky na čtyřhranné potrubí, průřezu do 0,150 m2 | [15 empty] | PP | 2
| P |  | Poznámka k položce: viz TZ př.č. D.2.1 a 2, v.č. D.2.3 a 4 | [15 empty] | P | 2
| VV |  | 1 |  | 1 | [13 empty] | VV | 2 | 2 | True | 1 | ROZPOCET
37 | M | R-4295125 | 4.4 Protidešťová žaluzie 500x300mm | kus | 1 |  | 0 |  |  |  | základní |  | 0 | 0 | 0 | 0 | 0 | 32 | M | 2 |  |  |  | ROZPOCET | 0 | 0 | 0 | 0 | 0 | 1 | 0 | 16 | 36895799
| PP |  | Protidešťová žaluzie 500x300mm, materiál-ocelový pozinkovaný plech opatřený šedým vypalovacím lakem, včetně ochranného síta -pozink 10x10mm | [15 empty] | PP | 2
38 | K | R-7519691 | Montáž elektrického příslušenství | hod | 2 |  | 0 |  |  |  | základní |  | 0 | 0 | 0 | 0 | 0 | 16 | K | 2 |  |  |  | ROZPOCET | 0 | 0 | 0 | 0 | 0 | 1 | 0 | 16 | -641227940
| PP |  | Cena zahrnuje montáž komponentů na stěnu, kabelová propojení jsou součástí dodávky i montáže profese elektro | [15 empty] | PP | 2
| P |  | Poznámka k položce: viz TZ př.č. D.2.1 a 2, v.č. D.2.3 a 4 | [15 empty] | P | 2
39 | M | R-4299621 | 4.5 Regulátor otáček 400V-2A | kus | 1 |  | 0 |  |  |  | základní |  | 0 | 0 | 0 | 0 | 0 | 32 | M | 2 |  |  |  | ROZPOCET | 0 | 0 | 0 | 0 | 0 | 1 | 0 | 16 | 157036669
| PP |  | Regulátor výkonu - Pětistupňový, dálkově ovládaný regulátor výkonu je určen pro napěťovou regulaci třífázových ventilátorů. Číslo za názvem regulátoru udává max. povolenou proudovou zátěž. Regulátory jsou standardně vybaveny ochranou ventilátorů, která je funkční po připojení termokontaktů (TK). Regulátory se umisťují nejlépe do blízkosti ventilátoru a jejich vzdálené ovládání se vyvede desetižilovým kabelem SYKFY k vzdálenému ovladači. | [15 empty] | PP | 2
40 | M | R-4299641 | 4.6 Prostorový termostat | kus | 1 |  | 0 |  |  |  | základní |  | 0 | 0 | 0 | 0 | 0 | 32 | M | 2 |  |  |  | ROZPOCET | 0 | 0 | 0 | 0 | 0 | 1 | 0 | 16 | -1245130757
| PP |  | Analogový (bimetalový) termostat (nelze programovat) snímá pouze teplotu prostoru. Použití ve vnitřních prostorách s normálním prostředím, ve spojení s regulátoren TRN slouží ke spouštění ventilátoru na předem nastacené otáčky. Umístění na zeď | [15 empty] | PP | 2
41 | M | R-4299631 | 4.7 Externí ovladač | kus | 1 |  | 0 |  |  |  | základní |  | 0 | 0 | 0 | 0 | 0 | 32 | M | 2 |  |  |  | ROZPOCET | 0 | 0 | 0 | 0 | 0 | 1 | 0 | 16 | 1696937616
| PP |  | Externí ovladač umožňuje ruční spouštění a zastavení a volbu výkonového stupně 1-5. ruční vzdálený ovladač transformátorových regulátorů s elektronickým ovládáním, určený pro montáž na stěnu, krytí IP40 | [15 empty] | PP | 2
42 | K | 751311092 | Mtž vyústi čtyřhranné na čtyřhranné potrubí do 0,080 m2 | kus | 3 |  | 0 | CS ÚRS 2016 01 |  |  | základní |  | 0 | 0 | 0 | 0 | 0 | 16 | K | 2 |  |  |  | ROZPOCET | 0 | 0 | 0 | 0 | 0 | 1 | 0 | 16 | 726041490
| PP |  | Montáž vyústí čtyřhranné do čtyřhranného potrubí, průřezu přes 0,040 do 0,080 m2 | [15 empty] | PP | 2
| P |  | Poznámka k položce: viz TZ př.č. D.2.1 a 2, v.č. D.2.3 a 4 | [15 empty] | P | 2
| VV |  | 3 |  | 3 | [13 empty] | VV | 2 | 2 | True | 1 | ROZPOCET
43 | M | R-4296238 | 4.8 Vyústka obdélníková dvouřadá - 400/200 / R1 | kus | 3 |  | 0 |  |  |  | základní |  | 0 | 0 | 0 | 0 | 0 | 32 | M | 2 |  |  |  | ROZPOCET | 0 | 0 | 0 | 0 | 0 | 1 | 0 | 16 | -1041435058
| PP |  | Vyústka obdélníková dvouřadá s regulací- R1 rozměr 400x200, materiál tažené hliníkové profily s povrchovou úpravou přírodní elox | [15 empty] | PP | 2
44 | K | 751510013 | Vzduchotechnické potrubí pozink čtyřhranné průřezu do 0,13 m2 | m | 2.7 |  | 0 | CS ÚRS 2016 01 |  |  | základní |  | 0 | 0.01301 | 0.035127 | 0 | 0 | 16 | K | 2 |  |  |  | ROZPOCET | 0 | 0 | 0 | 0 | 0 | 1 | 0 | 16 | -1756088392
| PP |  | Vzduchotechnické potrubí z pozinkovaného plechu čtyřhranné s přírubou, průřezu přes 0,07 do 0,13 m2 | [15 empty] | PP | 2
| P |  | Poznámka k položce: viz TZ př.č. D.2.1 a 2, v.č. D.2.3 a 4 | [15 empty] | P | 2
| VV |  | 2,7 |  | 2.7 | [13 empty] | VV | 2 | 2 | True | 1 | ROZPOCET
45 | K | 751510014 | Vzduchotechnické potrubí pozink čtyřhranné průřezu do 0,28 m2 | m | 1.7 |  | 0 | CS ÚRS 2016 01 |  |  | základní |  | 0 | 0.01858 | 0.031586 | 0 | 0 | 16 | K | 2 |  |  |  | ROZPOCET | 0 | 0 | 0 | 0 | 0 | 1 | 0 | 16 | 1046513263
| PP |  | Vzduchotechnické potrubí z pozinkovaného plechu čtyřhranné s přírubou, průřezu přes 0,13 do 0,28 m2 | [15 empty] | PP | 2
| P |  | Poznámka k položce: viz TZ př.č. D.2.1 a 2, v.č. D.2.3 a 4 | [15 empty] | P | 2
| VV |  | 1,7 |  | 1.7 | [13 empty] | VV | 2 | 2 | True | 1 | ROZPOCET
46 | K | R-9987513 | Přesun hmot procentní pro vzduchotechniku v objektech v do 12 m | % |  |  | 0 |  |  |  | základní |  | 0 | 0 | 0 | 0 | 0 | 16 | K | 2 |  |  |  | ROZPOCET | 0 | 0 | 0 | 0 | 0 | 1 | 0 | 16 | -912614812
| PP |  | Přesun hmot pro vzduchotechniku stanovený procentní sazbou z ceny vodorovná dopravní vzdálenost do 50 m v objektech výšky do 12 m | [15 empty] | PP | 2
| D | 751,5 | Vzduchotechnika- 5. Chlazení elektrorozvodny |  |  |  | 0 | [5 empty] | 0 |  | 0.01422 |  | 0 | 2 | D | 1 |  |  |  | ROZPOCET | [6 empty] | 0
47 | K | R-7514122 | Montáž venkovní kondenzační jednotky do 100kg | kus | 2 |  | 0 |  |  |  | základní |  | 0 | 0 | 0 | 0 | 0 | 16 | K | 2 |  |  |  | ROZPOCET | 0 | 0 | 0 | 0 | 0 | 1 | 0 | 16 | -1103575511
| PP |  | Montáž venkovní kondenzační jednotky, zahrnuje vlastní osazení jednotky, včetně připojení rozvodu chladiva a elektrokabeláže. Součástí montáže je rovněž doplnění chladiva do systému. | [15 empty] | PP | 2
| P |  | Poznámka k položce: viz TZ př.č. D.2.1 a 2, v.č. D.2.3 a 4 | [15 empty] | P | 2
| VV |  | 2 |  | 2 | [13 empty] | VV | 2 | 2 | True | 1 | ROZPOCET
48 | M | R-4294125 | 5.1 venkovní kondenzační jednotka | kus | 2 |  | 0 |  |  |  | základní |  | 0 | 0 | 0 | 0 | 0 | 32 | M | 2 |  |  |  | ROZPOCET | 0 | 0 | 0 | 0 | 0 | 1 | 0 | 16 | 1673003087
| PP |  | "venkovní kondenzační jednotka, Inverter, Qch = 12,5 (3,8-13,5) kW, Qt = 12,5 (3,4-15,0) kW,400 V/3-fáze/50 Hz, N = 4,02 kW, I = 6,35 A, Lw = 73 dB(A), Lp(1m) = 56 dB(A), chladivo R410A, max.délka potrubí 50m, chlazení do (- 10°C), napájení jištěným přívodem 400V,16A/C, kabel 5x 2,5 mm , rozměry cca 940x340mm, výška cca 1000mm, m = 85 kg, " | [15 empty] | PP | 2
49 | K | R-7514138 | Montáž vnitřní potrubní jednotky do 50kg | kus | 2 |  | 0 |  |  |  | základní |  | 0 | 0 | 0 | 0 | 0 | 16 | K | 2 |  |  |  | ROZPOCET | 0 | 0 | 0 | 0 | 0 | 1 | 0 | 16 | 1850705635
| PP |  | montáž vnitřní potrubní mezistropní jednotky zahrnuje fyzickou montáž, připojení na rozvod chladiva, napojení kondenzátu, připojení elektrokabeláže | [15 empty] | PP | 2
| P |  | Poznámka k položce: viz TZ př.č. D.2.1 a 2, v.č. D.2.3 a 4 | [15 empty] | P | 2
| VV |  | 2 |  | 2 | [13 empty] | VV | 2 | 2 | True | 1 | ROZPOCET
50 | M | R-4294155 | 5.2 vnitřní nízká mezistropní jednotka | kus | 2 |  | 0 |  |  |  | základní |  | 0 | 0 | 0 | 0 | 0 | 32 | M | 2 |  |  |  | ROZPOCET | 0 | 0 | 0 | 0 | 0 | 1 | 0 | 16 | -848657908
| PP |  | "vnitřní nízká mezistropní jednotka, Qch = 12,5 kW, Qt = 12,5 kW, pext= 100(70-150) Pa, Lp = 39/35/32 dB(A), napájení jištěným přívodem 230 V/1-fáze/50 Hz, 10A, kabel 3x 1,5 mm, rozměry cca 1400x700mm, výška cca 290mm, m = 45 kg, " | [15 empty] | PP | 2
51 | M | R-4294190 | 5.03 dálkový nástěnný kabelový ovladač | kus | 2 |  | 0 |  |  |  | základní |  | 0 | 0 | 0 | 0 | 0 | 32 | M | 2 |  |  |  | ROZPOCET | 0 | 0 | 0 | 0 | 0 | 1 | 0 | 16 | 1243602700
| PP |  | 5.03 dálkový nástěnný kabelový ovladač | [15 empty] | PP | 2
52 | M | R-4294192 | 5.04 modul pro serverovny, střídání jednotek, záloha při poruše apod. | kus | 1 |  | 0 |  |  |  | základní |  | 0 | 0 | 0 | 0 | 0 | 32 | M | 2 |  |  |  | ROZPOCET | 0 | 0 | 0 | 0 | 0 | 1 | 0 | 16 | 1332891504
| PP |  | Tento systém regulace je urcen ke spínání a střídání dvou až čtyř klimatizacních jednotek a ke spínání záložního chlazení podle vysoké teploty v prostoru. Systém umožnuje dodatecnou vzdálenou komunikaci s BMS (ModBus) a dodatecné dálkové hlášení souhrnné poruchy pres GSM. Automatický restart po výpadku napájení. | [15 empty] | PP | 2
53 | M | R-4294194 | interface, pro komunikaci jednotek s nadřazeným systémem | kus | 2 |  | 0 |  |  |  | základní |  | 0 | 0 | 0 | 0 | 0 | 32 | M | 2 |  |  |  | ROZPOCET | 0 | 0 | 0 | 0 | 0 | 1 | 0 | 16 | -2092131674
| PP |  | interface, pro komunikaci jednotek s nadřazeným systémem | [15 empty] | PP | 2
54 | K | R-7514181 | Montáž rozvodů chladiva a kabeláže | m | 14 |  | 0 |  |  |  | základní |  | 0 | 0 | 0 | 0 | 0 | 16 | K | 2 |  |  |  | ROZPOCET | 0 | 0 | 0 | 0 | 0 | 1 | 0 | 16 | 765682220
| PP |  | Montáž rozvodů chladiva - včetně dodávky CU potrubí včetně izolace a komunikační kabeláže- dimenze určí montážní firma dle použitého typu | [15 empty] | PP | 2
| P |  | Poznámka k položce: viz TZ př.č. D.2.1 a 2, v.č. D.2.3 a 4 | [15 empty] | P | 2
| VV |  | 14 |  | 14 | [13 empty] | VV | 2 | 2 | True | 1 | ROZPOCET
55 | K | R-7514189 | Montáž elektrického příslušenství a kabelová propojení | soubor | 2 |  | 0 |  |  |  | základní |  | 0 | 0 | 0 | 0 | 0 | 16 | K | 2 |  |  |  | ROZPOCET | 0 | 0 | 0 | 0 | 0 | 1 | 0 | 16 | 2123682305
| PP |  | Cena zahrnuje montáž komponentů na stěnu, kabelová propojení včetně materiálu, oživení, vyzkoušení a zaškolení obsluhy | [15 empty] | PP | 2
| P |  | Poznámka k položce: viz TZ př.č. D.2.1 a 2, v.č. D.2.3 a 4 | [15 empty] | P | 2
| VV |  | 2 |  | 2 | [13 empty] | VV | 2 | 2 | True | 1 | ROZPOCET
56 | M | R-4294185 | Montážní materiál | kpl | 2 |  | 0 |  |  |  | základní |  | 0 | 0 | 0 | 0 | 0 | 32 | M | 2 |  |  |  | ROZPOCET | 0 | 0 | 0 | 0 | 0 | 1 | 0 | 16 | 2058683132
| PP |  | Pomocný materiál pro montáž systému | [15 empty] | PP | 2
57 | M | R-4294186 | Konzola pro uchycení venkovní klimatizační jednotky na fasádu. Nosnost do 200 kg | pár | 2 |  | 0 |  |  |  | základní |  | 0 | 0 | 0 | 0 | 0 | 32 | M | 2 |  |  |  | ROZPOCET | 0 | 0 | 0 | 0 | 0 | 1 | 0 | 16 | -1331703758
| PP |  | Konzola pro uchycení venkovní klimatizační jednotky na fasádu. Nosnost do 200 kg | [15 empty] | PP | 2
58 | K | 721174042 | Potrubí kanalizační z PP připojovací systém HT DN 40 | m | 18 |  | 0 | CS ÚRS 2016 01 |  |  | základní |  | 0 | 0.00029 | 0.00522 | 0 | 0 | 16 | K | 2 |  |  |  | ROZPOCET | 0 | 0 | 0 | 0 | 0 | 1 | 0 | 16 | -1308541437
| PP |  | Potrubí z plastových trub HT Systém (polypropylenové PPs) připojovací DN 40 | [15 empty] | PP | 2
| P |  | Poznámka k položce: viz TZ př.č. D.2.1 a 2, v.č. D.2.3 a 4 Montáž odpadního potrubí pro odvod kondenzátu včetně materiálu. Cena srovnatelná pro skutečně navržené potrubí DN32 Výkres č.D.2.4" | [15 empty] | P | 2
| VV |  | 18 |  | 18 | [13 empty] | VV | 2 | 2 | True | 1 | ROZPOCET
59 | K | 751311323 | Mtž vyústi textilní půlkruhové D do 600 mm | m | 12 |  | 0 | CS ÚRS 2016 01 |  |  | základní |  | 0 | 0 | 0 | 0 | 0 | 16 | K | 2 |  |  |  | ROZPOCET | 0 | 0 | 0 | 0 | 0 | 1 | 0 | 16 | 975070002
| PP |  | Montáž vyústí textilní půlkruhové, průměru přes 400 do 600 mm | [15 empty] | PP | 2
| P |  | Poznámka k položce: viz TZ př.č. D.2.1 a 2, v.č. D.2.3 a 4 | [15 empty] | P | 2
| VV |  | 12 |  | 12 | [13 empty] | VV | 2 | 2 | True | 1 | ROZPOCET
60 | M | R-4296635 | 5.5 Textilní vyústka půlkruhová vel.500/6000 | kus | 2 |  | 0 |  |  |  | základní |  | 0 | 0 | 0 | 0 | 0 | 32 | M | 2 |  |  |  | ROZPOCET | 0 | 0 | 0 | 0 | 0 | 1 | 0 | 16 | -1594549227
| PP |  | "Textilní vyústka tvar půlkruhový, Rozměr 500 mm, Celková délka 6000 mm, První konec Začátek, Druhý konec Zaslepení, Průtok 2040 m3/h, Použitelný přetlak 70 Pa, Tlaková ztráta třením = 10,5 Pa, Přechod na Čtyřhranný 500x250/250, Tkanina PMI - 100% polyester, nekonečné vlákno (multifilament), se zatkaným uhlikovým vláknem (méně než 1%), hmotnost 220 g/m2, tloušťka 0,30 mm, prodyšnost 55 m3/h/m2 při 120 Pa, pevnost (osnova/utek) 1880/1090 N (ČSN EN ISO 13934-1), požárni odolnost - třída B-s1, d0 dle ČSN EN13501-1: 2003, splňuje ANSI/UL 723, teplotni odolnost -60 a. +110°C, srážlivost (osnova/útek) 0,5/0,5 % při 40°C dle ČSN EN ISO 6330-2000, antibakteriální (ČSN EN ISO 20645), vhodná pro čisté prostory - třida č.4 (ČSN EN ISO 14644-1), antistatická, pratelná v pračce, Barva Modrá, včetně montážního materiálu: 4ks 2000mm Hliníkový profil, 2ks 1600mm Hliníkový profil, 4ks Hliníková spojka profilů přímá, 4ks Napínač v profilu, 1ks Čtyřhranný 500x250 mm Nerez příruba, Uzemnění" | [15 empty] | PP | 2
61 | K | 751514415 | Mtž přechodu osového do plech potrubí s přírubou do 0,280 m2 | kus | 2 |  | 0 | CS ÚRS 2016 01 |  |  | základní |  | 0 | 0 | 0 | 0 | 0 | 16 | K | 2 |  |  |  | ROZPOCET | 0 | 0 | 0 | 0 | 0 | 1 | 0 | 16 | 1093600328
| PP |  | Montáž přechodu osového nebo pravoúhlého do plechového potrubí čtyřhranného s přírubou, průřezu přes 0,210 do 0,280 m2 | [15 empty] | PP | 2
| P |  | Poznámka k položce: viz TZ př.č. D.2.1 a 2, v.č. D.2.3 a 4 | [15 empty] | P | 2
| VV |  | 2 |  | 2 | [13 empty] | VV | 2 | 2 | True | 1 | ROZPOCET
62 | M | 429822040 | kus přechodový čtyřhranný pozinkovaný průřez do 0,28 m2 | kus | 2 |  | 0 | CS ÚRS 2016 01 |  |  | základní |  | 0 | 0.0045 | 0.009 | 0 | 0 | 32 | M | 2 |  |  |  | ROZPOCET | 0 | 0 | 0 | 0 | 0 | 1 | 0 | 16 | 917796694
| PP |  | části vzduchotechnického potrubí čtyřhranné trouby a tvarovky čtyřhranné kus přechodový tl. plechu 0,7 mm průřez do 0,28 m2 | [15 empty] | PP | 2
63 | K | R-7519210 | Zhotovení závěsů | kg | 8 |  | 0 |  |  |  | základní |  | 0 | 0 | 0 | 0 | 0 | 16 | K | 2 |  |  |  | ROZPOCET | 0 | 0 | 0 | 0 | 0 | 1 | 0 | 16 | 917151708
| PP |  | zhotovení závěsů z dodaného materiálu | [15 empty] | PP | 2
| P |  | Poznámka k položce: viz TZ př.č. D.2.1 a 2, v.č. D.2.3 a 4 | [15 empty] | P | 2
| VV |  | 8 |  | 8 | [13 empty] | VV | 2 | 2 | True | 1 | ROZPOCET
64 | M | R-4299210 | montážní materiál | kg | 8 |  | 0 |  |  |  | základní |  | 0 | 0 | 0 | 0 | 0 | 32 | M | 2 |  |  |  | ROZPOCET | 0 | 0 | 0 | 0 | 0 | 1 | 0 | 16 | -1681183108
| PP |  | Materiál montážní na závěsy- všechny kovové prvky pozinkovány ! | [15 empty] | PP | 2
65 | M | R-4299215 | spojovací a těsnící materiál | kg | 2 |  | 0 |  |  |  | základní |  | 0 | 0 | 0 | 0 | 0 | 32 | M | 2 |  |  |  | ROZPOCET | 0 | 0 | 0 | 0 | 0 | 1 | 0 | 16 | 1586292776
| PP |  | Materiál spojovací a těsnící- kovové prvky zinkovány | [15 empty] | PP | 2
66 | K | R-7519230 | Zednické výpomoci- vrtání prostupů pro potrubí chladiva a zapravení | hod | 6 |  | 0 |  |  |  | základní |  | 0 | 0 | 0 | 0 | 0 | 16 | K | 2 |  |  |  | ROZPOCET | 0 | 0 | 0 | 0 | 0 | 1 | 0 | 16 | -602675572
| PP |  | Zednické výpomoci- vrtání prostupů pro potrubí chladiva a zapravení | [15 empty] | PP | 2
| P |  | Poznámka k položce: viz TZ př.č. D.2.1 a 2, v.č. D.2.3 a 4 | [15 empty] | P | 2
| VV |  | 6 |  | 6 | [13 empty] | VV | 2 | 2 | True | 1 | ROZPOCET
67 | K | R-9987514 | Přesun hmot procentní pro vzduchotechniku v objektech v do 12 m | % |  |  | 0 |  |  |  | základní |  | 0 | 0 | 0 | 0 | 0 | 16 | K | 2 |  |  |  | ROZPOCET | 0 | 0 | 0 | 0 | 0 | 1 | 0 | 16 | 1328755794
| PP |  | Přesun hmot pro vzduchotechniku stanovený procentní sazbou z ceny vodorovná dopravní vzdálenost do 50 m v objektech výšky do 12 m | [15 empty] | PP | 2
| D | 751,6 | Vzduchotechnika- 6. demontáže |  |  |  | 0 | [5 empty] | 0 |  | 0 |  | 0.288 | 2 | D | 1 |  |  |  | ROZPOCET | [6 empty] | 0
68 | K | 751111814 | Demontáž ventilátoru axiálního nízkotlakého kruhové potrubí D do 800 mm | kus | 8 |  | 0 | CS ÚRS 2016 01 |  |  | základní |  | 0 | 0 | 0 | 0.036 | 0.288 | 16 | K | 2 |  |  |  | ROZPOCET | 0 | 0 | 0 | 0 | 0 | 1 | 0 | 16 | -254246894
| PP |  | Demontáž ventilátoru axiálního nízkotlakého kruhové potrubí, průměru přes 600 do 800 mm | [15 empty] | PP | 2
| P |  | Poznámka k položce: viz TZ př.č. D.2.1 a 2, v.č. D.2.3 a 4 | [15 empty] | P | 2
| VV |  | 8 |  | 8 | [13 empty] | VV | 2 | 2 | True | 1 | ROZPOCET
69 | K | R-7519945 | Demontáž samočinné žaluzie vel.630 | kus | 4 |  | 0 |  |  |  | základní |  | 0 | 0 | 0 | 0 | 0 | 16 | K | 2 |  |  |  | ROZPOCET | 0 | 0 | 0 | 0 | 0 | 1 | 0 | 16 | -1428510360
| PP |  | Demontáž ventilátoru axiálního nízkotlakého kruhové potrubí, průměru přes 600 do 800 mm | [15 empty] | PP | 2
| P |  | Poznámka k položce: viz TZ př.č. D.2.1 a 2, v.č. D.2.3 a 4 | [15 empty] | P | 2
| VV |  | 4 |  | 4 | [13 empty] | VV | 2 | 2 | True | 1 | ROZPOCET
70 | K | R-7519947 | Demontáž chladícího systému Romo Pamet | kpl | 2 |  | 0 |  |  |  | základní |  | 0 | 0 | 0 | 0 | 0 | 16 | K | 2 |  |  |  | ROZPOCET | 0 | 0 | 0 | 0 | 0 | 1 | 0 | 16 | 458100475
| PP |  | Demontáž chladícího systému Romo Pamet | [15 empty] | PP | 2
| P |  | Poznámka k položce: viz TZ př.č. D.2.1 a 2, v.č. D.2.3 a 4 | [15 empty] | P | 2
| VV |  | 2 |  | 2 | [13 empty] | VV | 2 | 2 | True | 1 | ROZPOCET
71 | K | R-9987516 | Přesun hmot procentní pro vzduchotechniku v objektech v do 12 m | % |  |  | 0 |  |  |  | základní |  | 0 | 0 | 0 | 0 | 0 | 16 | K | 2 |  |  |  | ROZPOCET | 0 | 0 | 0 | 0 | 0 | 1 | 0 | 16 | -1703292248
| PP |  | Přesun hmot pro vzduchotechniku stanovený procentní sazbou z ceny vodorovná dopravní vzdálenost do 50 m v objektech výšky do 12 m | [15 empty] | PP | 2

## 001 - Ostatní a vedlejší ...
| List obsahuje: |  | 1) Krycí list soupisu | 2) Rekapitulace |  |  | 3) Soupis prací | Zpět na list: | Rekapitulace stavby
{f71fc547-78c6-4c51-b778-e8c22653250e}
2
| KRYCÍ LIST SOUPISU | [8 empty] | v --- níže se nacházejí doplnkové a pomocné údaje k sestavám --- v | [8 empty] | False
Stavba:
ČOV Olomouc - Rekonstrukce dmýcharny včetně rozvodny
Objekt:
04 - Vedlejší a ostatní rozpočtové náklady
Soupis:
001 - Ostatní a vedlejší náklady
| KSO: |  | 812 31 |  |  | CC-CZ:
| Místo: |  | Olomouc |  |  | Datum: | 28.6.2016
| Zadavatel: |  |  |  |  | IČ: | 00299308
|  | Statutární město Olomouc, Horní nám. 583, 779 11 |  |  |  | DIČ: | CZ 00299308
| Uchazeč: |  |  |  |  | IČ:
DIČ:
| Projektant: |  |  |  |  | IČ: | 0026475801
|  | Sweco Hydroprojekt a.s., divize Morava |  |  |  | DIČ: | CZ 26475081
Poznámka:
Soupis prací je sestaven za využití položek Cenové soustavy ÚRS. (CS). Cenové a technické podmínky položek CS ÚRS, které nejsou uvedeny v soupisu prací (tzv. úvodní části katalogů) jsou neomezeně dálkově k dispozici na www.cs-urs.cz. Položky soupisu prací, které nemají ve sloupci "Cenová soustava" uveden žádný údaj, nepochází z CS. Tyto položky byly vytvořeny pouze pro tento rozpočet a nenacházejí se v žádné cenové soustavě. Pokud byl v rozpočtu uveden konkrétní obchodní název materiálu nebo výrobku, byl použit s cílem zadavatele stanovit minimální kvalitativní standard. Výkaz výměr, který se vztahuje k více položkám je nahrazen odpovídajícím slovem "FIGUROU". Figura je uvedena ve sloupci "Kód" v položce, kde byla spočítána. Pokud je někde uveden obchodní název, slouží jen k upřesnění specifikace materiálu. Je možné použít jakýkoliv obdobný výrobek.
| Cena bez DPH | [5 empty] | 0
|  |  | Základ daně |  |  | Sazba daně | Výše daně
| DPH | základní | 0 |  |  | 21% | 0
|  | snížená | 0 |  |  | 15% | 0
|  | zákl. přenesená | 0 |  |  | 21% | 0
|  | sníž. přenesená | 0 |  |  | 15% | 0
|  | nulová | 0 |  |  | 0% | 0
| Cena s DPH |  |  | v | CZK |  | 0
REKAPITULACE ČLENĚNÍ SOUPISU PRACÍ
Stavba:
ČOV Olomouc - Rekonstrukce dmýcharny včetně rozvodny
Objekt:
04 - Vedlejší a ostatní rozpočtové náklady
Soupis:
001 - Ostatní a vedlejší náklady
Místo: |  |  | Olomouc |  |  | Datum: | 28.6.2016
Zadavatel: |  |  | Statutární město Olomouc, Horní nám. 583, 779 11 |  |  | Projektant: | Sweco Hydroprojekt a.s., divize Morava
Uchazeč:
Kód dílu - Popis | [6 empty] | Cena celkem [CZK]
Náklady soupisu celkem | [6 empty] | 0 | [12 empty] | -1
| 960 - Kompletační činnost | [5 empty] | 0
| OST - Ostatní náklady | [5 empty] | 0
| 0 - Vedlejší rozpočtové náklady | [5 empty] | 0
SOUPIS PRACÍ
Stavba:
ČOV Olomouc - Rekonstrukce dmýcharny včetně rozvodny
Objekt:
04 - Vedlejší a ostatní rozpočtové náklady
Soupis:
001 - Ostatní a vedlejší náklady
Místo: |  |  | Olomouc |  |  | Datum: | 28.6.2016
Zadavatel: |  |  | Statutární město Olomouc, Horní nám. 583, 779 11 |  |  | Projektant: | Sweco Hydroprojekt a.s., divize Morava
Uchazeč:
PČ | Typ | Kód | Popis | MJ | Množství | J.cena [CZK] | Cena celkem [CZK] | Cenová soustava |  | Poznámka | DPH | J. Nh [h] | Nh celkem [h] | J. hmotnost [t] | Hmotnost celkem [t] | J. suť [t] | Suť Celkem [t]
Náklady soupisu celkem | [6 empty] | 0 | [5 empty] | 0 |  | 0 |  | 0 |  | D | -1 | [10 empty] | 0
| D | 960 | Kompletační činnost |  |  |  | 0 | [5 empty] | 0 |  | 0 |  | 0 | 5 | D | 0 |  |  |  | ROZPOCET | [6 empty] | 0
1 | K | 045203000 | Kompletační a koordinační činnost na řízení subdodavatelů | soubor | 1 |  | 0 | CS ÚRS 2016 01 |  |  | základní |  | 0 | 0 | 0 | 0 | 0 | 1024 | K | 1 |  |  |  | ROZPOCET | 0 | 0 | 0 | 0 | 0 | 1 | 0 | 1024 | -2063323501
| PP |  | Kompletační a koordinační činnost na řízení subdodavatelů | [15 empty] | PP | 1
| P |  | Poznámka k položce: Náklad zhotovitele na řízení a koordinaci subdodavatelů V případě, že všechny práce budou prováděny vlastními pracovníky, lze tuto položku ocenit nulovou za podmínky, že tato skutečnost bude zapsána do poznámky položky. | [15 empty] | P | 1
| D | OST | Ostatní náklady |  |  |  | 0 | [5 empty] | 0 |  | 0 |  | 0 | 4 | D | 0 |  |  |  | ROZPOCET | [6 empty] | 0
2 | K | 013254001 | Dokumentace skutečného provedení stavby | soubor | 1 |  | 0 |  |  |  | základní |  | 0 | 0 | 0 | 0 | 0 | 1024 | K | 1 |  |  |  | ROZPOCET | 0 | 0 | 0 | 0 | 0 | 1 | 0 | 1024 | -1508385399
| PP |  | Dokumentace skutečného provedení stavby | [15 empty] | PP | 1
| P |  | Poznámka k položce: Dokumentace skutečného provedení v rozsahu dle platné vyhlášky na dokumentaci staveb v počtu dle SOD a VOP (5 x papírově a 1 x elektronicky ve formátu DWG a PDF) | [15 empty] | P | 1
3 | K | 013284001 | Náklady na monitoring průběhu výstavby | soubor | 1 |  | 0 |  |  |  | základní |  | 0 | 0 | 0 | 0 | 0 | 1024 | K | 1 |  |  |  | ROZPOCET | 0 | 0 | 0 | 0 | 0 | 1 | 0 | 1024 | -1675057034
| PP |  | Náklady na pořízení fotografií nebo videozáznamů zakrývaných konstrukcí a postupu výstavby. | [15 empty] | PP | 1
4 | K | 043103001 | Komplexní zkoušky zařízení dmychárny včetně zpracování jejich programu a protokolu vyhodnocení KZ | soubor | 1 |  | 0 |  |  |  | základní |  | 0 | 0 | 0 | 0 | 0 | 1024 | K | 1 |  |  |  | ROZPOCET | 0 | 0 | 0 | 0 | 0 | 1 | 0 | 1024 | -66597662
| PP |  | Komplexní zkoušky zařízení dmychárny včetně zpracování jejich programu a protokolu vyhodnocení KZ | [15 empty] | PP | 1
| P |  | Poznámka k položce: Náklady na provedení zkoušek, revizí a měření, které jsou vyžadovány v technických normách a dalších předpisech ve vztahu k prováděným pracím, dodávkám a službám a jejichž počet a druh by měl být specifikovaný v dokumentu KZP vyhotoveným zhotovitelem. | [15 empty] | P | 1
5 | K | 043103002 | Provozní řád pro zkušební provoz | soubor | 1 |  | 0 |  |  |  | základní |  | 0 | 0 | 0 | 0 | 0 | 1024 | K | 1 |  |  |  | ROZPOCET | 0 | 0 | 0 | 0 | 0 | 1 | 0 | 1024 | 127224817
| PP |  | Provozní řád pro zkušební provoz | [15 empty] | PP | 1
| P |  | Poznámka k položce: Náklady na vypracování provozního řádi pro zkušební provoz | [15 empty] | P | 1
6 | K | 043103003 | Náklady na provedení zkoušek, revizí a měření | soubor | 1 |  | 0 |  |  |  | základní |  | 0 | 0 | 0 | 0 | 0 | 1024 | K | 1 |  |  |  | ROZPOCET | 0 | 0 | 0 | 0 | 0 | 1 | 0 | 1024 | 1601747189
| PP |  | Náklady na provedení zkoušek, revizí a měření, které jsou vyžadovány v technických normách a dalších předpisech ve vztahu k prováděným pracím, dodávkám a službám. | [15 empty] | PP | 1
7 | K | 090001001 | Náklady na vyhotovení dokumentace k předání stavby | soubor | 1 |  | 0 |  |  |  | základní |  | 0 | 0 | 0 | 0 | 0 | 1024 | K | 1 |  |  |  | ROZPOCET | 0 | 0 | 0 | 0 | 0 | 1 | 0 | 1024 | -2131129369
| PP |  | Náklady na vyhotovení dokumentace k předání stavby | [15 empty] | PP | 1
8 | K | 090001002 | Ostatní náklady vyplývající ze znění SOD a VOP | soubor | 1 |  | 0 |  |  |  | základní |  | 0 | 0 | 0 | 0 | 0 | 1024 | K | 1 |  |  |  | ROZPOCET | 0 | 0 | 0 | 0 | 0 | 1 | 0 | 1024 | -239275442
| PP |  | Ostatní náklady vyplývající ze znění SOD a VOP | [15 empty] | PP | 1
| P |  | Poznámka k položce: Jedná se zejména o náklady: - na sjednání bankovních záruk, - na sjednání pojištění odpovědnosti za škodu způsobenou provozní činností včetně odpovědnosti vyplývající z provádění stavebně-montážní činnosti, - na vypracování technologických postupů, - na vypracování oznámení změn a změnových listů, - spojené s převzetím staveniště, - spojené s předáním díla, apod. | [15 empty] | P | 1
9 | K | R-9529019 | Zajištění negativního působení stavebních prací na provoz dmychárny a rozvodny | kpl | 1 |  | 0 |  |  |  | základní |  | 0 | 0 | 0 | 0 | 0 | 4 | K | 1 |  |  |  | ROZPOCET | 0 | 0 | 0 | 0 | 0 | 1 | 0 | 4 | -588024689
| PP |  | Zajištění negativního působení stavebních prací na provoz dmychárny a rozvodny | [15 empty] | PP | 1
| P |  | Poznámka k položce: viz TZ př.č. D.1.1 a v.č. D.1.2 až 4 | [15 empty] | P | 1
| VV |  | 1 |  | 1 | [13 empty] | VV | 1 | 2 | True | 1 | ROZPOCET
10 | K | R-9773122 | Opatření proti prašnosti při řezání a bourání beton podlah | ks | 3 |  | 0 |  |  |  | základní |  | 0 | 0 | 0 | 0 | 0 | 4 | K | 1 |  |  |  | ROZPOCET | 0 | 0 | 0 | 0 | 0 | 1 | 0 | 4 | 1826410223
| PP |  | Opatření proti prašnosti při řezání a bourání beton podlah | [15 empty] | PP | 1
| P |  | Poznámka k položce: viz TZ př.č. D.1.1 a v.č. D.1.2 až 4 | [15 empty] | P | 1
| VV |  | " sekce III - dmychárna " 3 |  | 3 | [13 empty] | VV | 1 | 2 | True | 1 | ROZPOCET
| D | 0 | Vedlejší rozpočtové náklady |  |  |  | 0 | [5 empty] | 0 |  | 0 |  | 0 | 5 | D | 0 |  |  |  | ROZPOCET | [6 empty] | 0
11 | K | 030001001 | Náklady na zřízení zařízení staveniště v souladu s ZOV | soubor | 1 |  | 0 |  |  |  | základní |  | 0 | 0 | 0 | 0 | 0 | 1024 | K | 1 |  |  |  | ROZPOCET | 0 | 0 | 0 | 0 | 0 | 1 | 0 | 1024 | 1997527518
| PP |  | Náklady na zřízení zařízení staveniště v souladu s ZOV | [15 empty] | PP | 1
| P |  | Poznámka k položce: Náklady na dokumentaci ZS, příprava území pro ZS včetně odstranění materiálu a konstrukcí, vybudování odběrný míst, zřízení přípojek energií, vlastní vybudování objektů ZS a provizornich komunikací. | [15 empty] | P | 1
12 | K | 030001002 | Náklady na provoz a údržbu zařízení staveniště | soubor | 1 |  | 0 |  |  |  | základní |  | 0 | 0 | 0 | 0 | 0 | 1024 | K | 1 |  |  |  | ROZPOCET | 0 | 0 | 0 | 0 | 0 | 1 | 0 | 1024 | 2031398189
| PP |  | Náklady na provoz a údržbu zařízení staveniště | [15 empty] | PP | 1
| P |  | Poznámka k položce: Náklady na vybavení objektů, náklady na energie, úklid, údržba, osvětlení, oplocení, opravy na objektech ZS, čištění ploch, zabezpečení staveniště | [15 empty] | P | 1
13 | K | 039001003 | Náklady na zrušení zařízení staveniště | soubor | 1 |  | 0 |  |  |  | základní |  | 0 | 0 | 0 | 0 | 0 | 1024 | K | 1 |  |  |  | ROZPOCET | 0 | 0 | 0 | 0 | 0 | 1 | 0 | 1024 | -383221345
| PP |  | Náklady na zrušení zařízení staveniště | [15 empty] | PP | 1
| P |  | Poznámka k položce: Odstranění objektu ZS včetně přípojek a jejich odvozu, uvedení pozemku do původního stavu včetně nákladů s tím spojených | [15 empty] | P | 1
14 | K | 041703004 | Náklady na zajištění kolektivní bezpečnosti osob | soubor | 1 |  | 0 |  |  |  | základní |  | 0 | 0 | 0 | 0 | 0 | 1024 | K | 1 |  |  |  | ROZPOCET | 0 | 0 | 0 | 0 | 0 | 1 | 0 | 1024 | 73343851
| PP |  | Náklady na zbudování, údržbu a zrušení prostředků a konstrukcí na zajištění kolektivní bezpečnosti osob. | [15 empty] | PP | 1
| P |  | Poznámka k položce: Jedná se zejména o náklady na zajištění: - osazeníí výstaražných a informačních tabulí/tabulek - zabezpečení okrajů konstrukcí proti pádu osob - zabepečení komunikací pro pohyb osob po staveništi - zabezpečení přechodů přes výkopy - a další prvky kolektivní ochrany osob." | [15 empty] | P | 1
15 | K | 041703005 | Provoz investora, třetích osob | soubor | 1 |  | 0 |  |  |  | základní |  | 0 | 0 | 0 | 0 | 0 | 1024 | K | 1 |  |  |  | ROZPOCET | 0 | 0 | 0 | 0 | 0 | 1 | 0 | 1024 | 47386832
| PP |  | Náklad na zvýšení rozpočtových nákladů z titulu rušení dopravy vně i uvnitř staveniště, vlivu prostředí, přestávek v práci nařízených investorem a ostatních vlivů způsobených investorem. | [15 empty] | PP | 1
16 | K | 079002001 | Ostatní provozní vlivy | soubor | 1 |  | 0 |  |  |  | základní |  | 0 | 0 | 0 | 0 | 0 | 1024 | K | 1 |  |  |  | ROZPOCET | 0 | 0 | 0 | 0 | 0 | 1 | 0 | 1024 | -365103131
| PP |  | Náklady na vliv ostatních provozních vlivů | [15 empty] | PP | 1
| P |  | Poznámka k položce: Například: - provoz investora a třetích osob - práce na památkově chráněném objektu - náklady na provádění zimní údržby - práce na těžce přístupných místech - ztížený provoz vozidel v centru města - ztížené dopravní podmínky - práce v ochranných pásmech atd. | [15 empty] | P | 1

## Pokyny pro vyplnění
Struktura údajů, formát souboru a metodika pro zpracování
Struktura
Soubor je složen ze záložky Rekapitulace stavby a záložek s názvem soupisu prací pro jednotlivé objekty ve formátu XLSX. Každá ze záložek přitom obsahuje
ještě samostatné sestavy vymezené orámovaním a nadpisem sestavy.
Rekapitulace stavby obsahuje sestavu Rekapitulace stavby a Rekapitulace objektů stavby a soupisů prací.
V sestavě Rekapitulace stavby jsou uvedeny informace identifikující předmět veřejné zakázky na stavební práce, KSO, CC-CZ, CZ-CPV, CZ-CPA a rekapitulaci
celkové nabídkové ceny uchazeče.
V sestavě Rekapitulace objektů stavby a soupisů prací je uvedena rekapitulace stavebních objektů, inženýrských objektů, provozních souborů,
vedlejších a ostatních nákladů a ostatních nákladů s rekapitulací nabídkové ceny za jednotlivé soupisy prací. Na základě údaje Typ je možné
identifikovat, zda se jedná o objekt nebo soupis prací pro daný objekt:
|  | STA | Stavební objekt pozemní
|  | ING | Stavební objekt inženýrský
|  | PRO | Provozní soubor
|  | VON | Vedlejší a ostatní náklady
|  | OST | Ostatní
|  | Soupis | Soupis prací pro daný typ objektu
Soupis prací pro jednotlivé objekty obsahuje sestavy Krycí list soupisu, Rekapitulace členění soupisu prací, Soupis prací. Za soupis prací může být považován
i objekt stavby v případě, že neobsahuje podřízenou zakázku.
Krycí list soupisu obsahuje rekapitulaci informací o předmětu veřejné zakázky ze sestavy Rekapitulace stavby, informaci o zařazení objektu do KSO,
CC-CZ, CZ-CPV, CZ-CPA a rekapitulaci celkové nabídkové ceny uchazeče za aktuální soupis prací.
Rekapitulace členění soupisu prací obsahuje rekapitulaci soupisu prací ve všech úrovních členění soupisu tak, jak byla tato členění použita (např.
stavební díly, funkční díly, případně jiné členění) s rekapitulací nabídkové ceny.
Soupis prací obsahuje položky veškerých stavebních nebo montážních prací, dodávek materiálů a služeb nezbytných pro zhotovení stavebního objektu,
inženýrského objektu, provozního souboru, vedlejších a ostatních nákladů.
Pro položky soupisu prací se zobrazují následující informace:
|  | PČ |  | Pořadové číslo položky v aktuálním soupisu
|  | TYP |  | Typ položky: K - konstrukce, M - materiál, PP - plný popis, PSC - poznámka k souboru cen, P - poznámka k položce, VV - výkaz výměr
|  | Kód |  | Kód položky
|  | Popis |  | Zkrácený popis položky
|  | MJ |  | Měrná jednotka položky
|  | Množství |  | Množství v měrné jednotce
|  | J.cena |  | Jednotková cena položky. Zadaní může obsahovat namísto J.ceny sloupce J.materiál a J.montáž, jejichž součet definuje
J.cenu položky.
|  | Cena celkem |  | Celková cena položky daná jako součin množství a j.ceny
|  | Cenová soustava |  | Příslušnost položky do cenové soustavy
Ke každé položce soupisu prací se na samostatných řádcích může zobrazovat:
Plný popis položky
Poznámka k souboru cen a poznámka zadavatele
Výkaz výměr
Pokud je k řádku výkazu výměr evidovaný údaj ve sloupci Kód, jedná se o definovaný odkaz, na který se může odvolávat výkaz výměr z jiné položky.
Metodika pro zpracování
Jednotlivé sestavy jsou v souboru provázány. Editovatelné pole jsou zvýrazněny žlutým podbarvením, ostatní pole neslouží k editaci a nesmí být jakkoliv
modifikovány.
Uchazeč je pro podání nabídky povinen vyplnit žlutě podbarvená pole:
Pole Uchazeč v sestavě Rekapitulace stavby - zde uchazeč vyplní svůj název (název subjektu)
Pole IČ a DIČ v sestavě Rekapitulace stavby - zde uchazeč vyplní svoje IČ a DIČ
Datum v sestavě Rekapitulace stavby - zde uchazeč vyplní datum vytvoření nabídky
J.cena = jednotková cena v sestavě Soupis prací o maximálním počtu desetinných míst uvedených v poli
- pokud sestavy soupisů prací obsahují pole J.cena, musí být všechna tato pole vyplněna nenulovými kladnými číslicemi
Poznámka - nepovinný údaj pro položku soupisu
V případě, že sestavy soupisů prací neobsahují pole J.cena, potom ve všech soupisech prací obsahují pole:
- J.materiál - jednotková cena materiálu
- J.montáž - jednotková cena montáže
Uchazeč je v tomto případě povinen vyplnit všechna pole J.materiál a pole J.montáž nenulovými kladnými číslicemi. V případech, kdy položka
neobsahuje žádný materiál je přípustné, aby pole J.materiál bylo vyplněno nulou. V případech, kdy položka neobsahuje žádnou montáž je přípustné,
aby pole J.montáž bylo vyplněno nulou. Není však přípustné, aby obě pole - J.materiál, J.Montáž byly u jedné položky vyplněny nulou.
Rekapitulace stavby
Název |  |  | Povinný |  | Popis | Typ | Max. počet
atributu |  |  | (A/N) |  |  |  | znaků
Kód |  |  | A |  | Kód stavby | String | 20
Stavba |  |  | A |  | Název stavby | String | 120
Místo |  |  | N |  | Místo stavby | String | 50
Datum |  |  | A |  | Datum vykonaného exportu | Date
KSO |  |  | N |  | Klasifikace stavebního objektu | String | 15
CC-CZ |  |  | N |  | Klasifikace stavbeních děl | String | 15
CZ-CPV |  |  | N |  | Společný slovník pro veřejné zakázky | String | 20
CZ-CPA |  |  | N |  | Klasifikace produkce podle činností | String | 20
Zadavatel |  |  | N |  | Zadavatel zadaní | String | 50
IČ |  |  | N |  | IČ zadavatele zadaní | String | 20
DIČ |  |  | N |  | DIČ zadavatele zadaní | String | 20
Uchazeč |  |  | N |  | Uchazeč veřejné zakázky | String | 50
Projektant |  |  | N |  | Projektant | String | 50
Poznámka |  |  | N |  | Poznámka k zadání | String | 255
Sazba DPH |  |  | A |  | Rekapitulace sazeb DPH u položek soupisů | eGSazbaDph
Základna DPH |  |  | A |  | Základna DPH určena součtem celkové ceny z položek soupisů | Double
Hodnota DPH |  |  | A |  | Hodnota DPH | Double
Cena bez DPH |  |  | A |  | Celková cena bez DPH za celou stavbu. Sčítává se ze všech listů. | Double
Cena s DPH |  |  | A |  | Celková cena s DPH za celou stavbu | Double
Rekapitulace objektů stavby a soupisů prací
Název |  |  | Povinný |  | Popis | Typ | Max. počet
atributu |  |  | (A/N) |  |  |  | znaků
Kód |  |  | A |  | Přebírá se z Rekapitulace stavby | String | 20
Stavba |  |  | A |  | Přebírá se z Rekapitulace stavby | String | 120
Místo |  |  | N |  | Přebírá se z Rekapitulace stavby | String | 50
Datum |  |  | A |  | Přebírá se z Rekapitulace stavby | Date
Zadavatel |  |  | N |  | Přebírá se z Rekapitulace stavby | String | 50
Projektant |  |  | N |  | Přebírá se z Rekapitulace stavby | String | 50
Uchazeč |  |  | N |  | Přebírá se z Rekapitulace stavby | String | 50
Kód |  |  | A |  | Kód objektu | String | 20
Objektu, Soupis prací |  |  | A |  | Název objektu | String | 120
Cena bez DPH |  |  | A |  | Cena bez DPH za daný objekt | Double
Cena s DPH |  |  | A |  | Cena spolu s DPH za daný objekt | Double
Typ |  |  | A |  | Typ zakázky | eGTypZakazky
Krycí list soupisu
Název |  |  | Povinný |  | Popis | Typ | Max. počet
atributu |  |  | (A/N) |  |  |  | znaků
Stavba |  |  | A |  | Přebírá se z Rekapitulace stavby | String | 120
Objekt |  |  | A |  | Kód a název objektu | String | 20 + 120
Soupis |  |  | A |  | Kód a název soupisu | String | 20 + 120
KSO |  |  | N |  | Klasifikace stavebního objektu | String | 15
CC-CZ |  |  | N |  | Klasifikace stavbeních děl | String | 15
CZ-CPV |  |  | N |  | Společný slovník pro veřejné zakázky | String | 20
CZ-CPA |  |  | N |  | Klasifikace produkce podle činností | String | 20
Místo |  |  | N |  | Přebírá se z Rekapitulace stavby | String | 50
Zadavatel |  |  | N |  | Přebírá se z Rekapitulace stavby | String | 50
Uchazeč |  |  | N |  | Přebírá se z Rekapitulace stavby | String | 50
Projektant |  |  | N |  | Přebírá se z Rekapitulace stavby | String | 50
Poznámka |  |  | N |  | Poznámka k soupisu prací | String | 255
Sazba DPH |  |  | A |  | Rekapitulace sazeb DPH na položkách aktuálního soupisu | eGSazbaDph
Základna DPH |  |  | A |  | Základna DPH určena součtem celkové ceny z položek aktuálního soupisu | Double
Hodnota DPH |  |  | A |  | Hodnota DPH | Double
Cena bez DPH |  |  | A |  | Cena bez DPH za daný soupis | Double
Cena s DPH |  |  | A |  | Cena s DPH za daný soupis | Double
Rekapitulace členění soupisu prací
Název |  |  | Povinný |  | Popis | Typ | Max. počet
atributu |  |  | (A/N) |  |  |  | znaků
Stavba |  |  | A |  | Přebírá se z Rekapitulace stavby | String | 120
Objekt |  |  | A |  | Kód a název objektu, přebírá se z Krycího listu soupisu | String | 20 + 120
Soupis |  |  | A |  | Kód a název objektu, přebírá se z Krycího listu soupisu | String | 20 + 120
Místo |  |  | N |  | Přebírá se z Rekapitulace stavby | String | 50
Datum |  |  | A |  | Přebírá se z Rekapitulace stavby | Date
Zadavatel |  |  | N |  | Přebírá se z Rekapitulace stavby | String | 50
Projektant |  |  | N |  | Přebírá se z Rekapitulace stavby | String | 50
Uchazeč |  |  | N |  | Přebírá se z Rekapitulace stavby | String | 50
Kód dílu - Popis |  |  | A |  | Kód a název dílu ze soupisu | String | 20 + 100
Cena celkem |  |  | A |  | Cena celkem za díl ze soupisu | Double
Soupis prací
Název |  |  | Povinný |  | Popis | Typ | Max. počet
atributu |  |  | (A/N) |  |  |  | znaků
Stavba |  |  | A |  | Přebírá se z Rekapitulace stavby | String | 120
Objekt |  |  | A |  | Kód a název objektu | String | 20 + 120
Soupis |  |  | A |  | Přebírá se z Krycího listu soupisu | String | 20 + 120
Místo |  |  | N |  | Přebírá se z Krycího listu soupisu | String | 50
Datum |  |  | A |  | Přebírá se z Krycího listu soupisu | Date
Zadavatel |  |  | N |  | Přebírá se z Krycího listu soupisu | String | 50
Projektant |  |  | N |  | Přebírá se z Krycího listu soupisu | String | 50
Uchazeč |  |  | N |  | Přebírá se z Krycího listu soupisu | String | 50
PČ |  |  | A |  | Pořadové číslo položky soupisu | Long
Typ |  |  | A |  | Typ položky soupisu | eGTypPolozky | 1
Kód |  |  | A |  | Kód položky ze soupisu | String | 20
Popis |  |  | A |  | Popis položky ze soupisu | String | 255
MJ |  |  | A |  | Měrná jednotka položky | String | 10
Množství |  |  | A |  | Množství položky soupisu | Double
J.Cena |  |  | A |  | Jednotková cena položky | Double
Cena celkem |  |  | A |  | Cena celkem vyčíslena jako J.Cena * Množství | Double
Cenová soustava |  |  | N |  | Zařazení položky do cenové soustavy | String | 50
p |  |  | N |  | Poznámka položky ze soupisu | Memo
psc |  |  | N |  | Poznámka k souboru cen ze soupisu | Memo
pp |  |  | N |  | Plný popis položky ze soupisu | Memo
vv |  |  | N |  | Výkaz výměr (figura, výraz, výměra) ze soupisu | Text,Text,Double | 20, 150
DPH |  |  | A |  | Sazba DPH pro položku | eGSazbaDPH
Hmotnost |  |  | A |  | Hmotnost položky ze soupisu | Double
Suť |  |  | A |  | Suť položky ze soupisu | Double
Nh |  |  | N |  | Normohodiny položky ze soupisu | Double
Datová věta
Typ věty |  |  | Hodnota |  | Význam
eGSazbaDPH |  |  | základní |  | Základní sazba DPH
|  |  | snížená |  | Snížená sazba DPH
|  |  | nulová |  | Nulová sazba DPH
|  |  | zákl. přenesená |  | Základní sazba DPH přenesená
|  |  | sníž. přenesená |  | Snížená sazba DPH přenesená
eGTypZakazky |  |  | STA |  | Stavební objekt
|  |  | PRO |  | Provozní soubor
|  |  | ING |  | Inženýrský objekt
|  |  | VON |  | Vedlejší a ostatní náklady
|  |  | OST |  | Ostatní náklady
eGTypPolozky |  |  | 1 |  | Položka typu HSV
|  |  | 2 |  | Položka typu PSV
|  |  | 3 |  | Položka typu M
|  |  | 4 |  | Položka typu OST