## Stavba
| Slepý rozpočet stavby |  |  |  |  | Datum: | 2026-07-29
| Stavba : | 676 | Přestavba obilného sila na komunitní dům seniorů
| Objednatel : |  |  |  |  | IČO :
DIČ :
| Zhotovitel : |  |  |  |  | IČO :
DIČ :
| Za zhotovitele : |  |  |  |  | Za objednatele :
| _______________ |  |  |  |  | _______________
Rozpočtové náklady
Základ pro DPH |  | 15 | % |  |  |  | 0
DPH |  | 15 | % |  |  |  | 0
Základ pro DPH |  | 21 | % |  |  |  | 0
DPH |  | 21 | % |  |  |  | 0
Cena celkem za stavbu | [6 empty] | 0
Rekapitulace stavebních objektů a provozních souborů
Číslo a název objektu / provozního souboru |  |  |  | Cena celkem | Základ DPH 15 % | Základ DPH 21 % | DPH celkem | %
01 | Stav. část |  |  | 0 | 0 | 0 | 0
02 | ZTI |  |  | 0 | 0 | 0 | 0
03 | Vytápění |  |  | 0 | 0 | 0 | 0
04 | Vzduchotechnika |  |  | 0 | 0 | 0 | 0
05 | Plynovod |  |  | 0 | 0 | 0 | 0
06 | Elektroinstalace |  |  | 0 | 0 | 0 | 0
Celkem za stavbu |  |  |  | 0 | 0 | 0 | 0
Rekapitulace stavebních rozpočtů
Číslo objektu | Číslo a název rozpočtu |  |  | Cena celkem | Základ DPH 15 % | Základ DPH 21 % | DPH celkem | %
01 |  |  |  | 0 | 0 | 0 | 0
02 |  |  |  | 0 | 0 | 0 | 0
03 |  |  |  | 0 | 0 | 0 | 0
04 |  |  |  | 0 | 0 | 0 | 0
05 |  |  |  | 0 | 0 | 0 | 0
06 |  |  |  | 0 | 0 | 0 | 0
Celkem za stavbu |  |  |  | 0 | 0 | 0 | 0
Rekapitulace stavebních dílů
Číslo a název dílu |  |  | % | HSV | PSV | Dodávka | Montáž | HZS
1 | Zemní práce |  |  | 0 | 0 | 0 | 0 | 0
2 | Základy,zvláštní zakládání |  |  | 0 | 0 | 0 | 0 | 0
27 | Základy |  |  | 0 | 0 | 0 | 0 | 0
31 | Zdi podpěrné a volné |  |  | 0 | 0 | 0 | 0 | 0
311 | Sádrokartonové konstrukce |  |  | 0 | 0 | 0 | 0 | 0
34 | Stěny a příčky |  |  | 0 | 0 | 0 | 0 | 0
4 | Vodorovné konstrukce |  |  | 0 | 0 | 0 | 0 | 0
41 | Stropy a stropní konstrukce |  |  | 0 | 0 | 0 | 0 | 0
43 | Schodiště |  |  | 0 | 0 | 0 | 0 | 0
45 | Podkladní a vedlejší konstrukce |  |  | 0 | 0 | 0 | 0 | 0
56 | Podkladní vrstvy komunikací a zpevněných ploch |  |  | 0 | 0 | 0 | 0 | 0
59 | Dlažby a předlažby komunikací |  |  | 0 | 0 | 0 | 0 | 0
61 | Upravy povrchů vnitřní |  |  | 0 | 0 | 0 | 0 | 0
62 | Úpravy povrchů vnější |  |  | 0 | 0 | 0 | 0 | 0
63 | Podlahy a podlahové konstrukce |  |  | 0 | 0 | 0 | 0 | 0
64 | Výplně otvorů |  |  | 0 | 0 | 0 | 0 | 0
711 | Izolace proti vodě |  |  | 0 | 0 | 0 | 0 | 0
712 | Živičné krytiny |  |  | 0 | 0 | 0 | 0 | 0
713 | Izolace tepelné |  |  | 0 | 0 | 0 | 0 | 0
721 | Vnitřní kanalizace |  |  | 0 | 0 | 0 | 0 | 0
722 | Vnitřní vodovod |  |  | 0 | 0 | 0 | 0 | 0
723 | Vnitřní plynovod |  |  | 0 | 0 | 0 | 0 | 0
725 | Zařizovací předměty |  |  | 0 | 0 | 0 | 0 | 0
731 | Kotelny |  |  | 0 | 0 | 0 | 0 | 0
732 | Strojovny |  |  | 0 | 0 | 0 | 0 | 0
733 | Rozvod potrubí |  |  | 0 | 0 | 0 | 0 | 0
734 | Armatury |  |  | 0 | 0 | 0 | 0 | 0
735 | Otopná tělesa |  |  | 0 | 0 | 0 | 0 | 0
762 | Konstrukce tesařské |  |  | 0 | 0 | 0 | 0 | 0
763 | Dřevostavby |  |  | 0 | 0 | 0 | 0 | 0
764 | Konstrukce klempířské |  |  | 0 | 0 | 0 | 0 | 0
765 | Krytiny tvrdé |  |  | 0 | 0 | 0 | 0 | 0
766 | Konstrukce truhlářské |  |  | 0 | 0 | 0 | 0 | 0
767 | Konstrukce zámečnické |  |  | 0 | 0 | 0 | 0 | 0
771 | Podlahy z dlaždic a obklady |  |  | 0 | 0 | 0 | 0 | 0
775 | Podlahy vlysové a parketové |  |  | 0 | 0 | 0 | 0 | 0
781 | Obklady keramické |  |  | 0 | 0 | 0 | 0 | 0
783 | Nátěry |  |  | 0 | 0 | 0 | 0 | 0
784 | Malby |  |  | 0 | 0 | 0 | 0 | 0
799 | Ostatní |  |  | 0 | 0 | 0 | 0 | 0
799VN | Vedlejší náklady |  |  | 0 | 0 | 0 | 0 | 0
8 | Trubní vedení |  |  | 0 | 0 | 0 | 0 | 0
89 | Ostatní konstrukce na trubním vedení |  |  | 0 | 0 | 0 | 0 | 0
91 | Doplňující práce na komunikaci |  |  | 0 | 0 | 0 | 0 | 0
94 | Lešení a stavební výtahy |  |  | 0 | 0 | 0 | 0 | 0
95 | Dokončovací kce na pozem.stav. |  |  | 0 | 0 | 0 | 0 | 0
96 | Bourání konstrukcí |  |  | 0 | 0 | 0 | 0 | 0
97 | Prorážení otvorů |  |  | 0 | 0 | 0 | 0 | 0
98 | Demolice |  |  | 0 | 0 | 0 | 0 | 0
99 | Staveništní přesun hmot |  |  | 0 | 0 | 0 | 0 | 0
D96 | Přesuny suti a vybouraných hmot |  |  | 0 | 0 | 0 | 0 | 0
M21 | Elektromontáže |  |  | 0 | 0 | 0 | 0 | 0
M21a | Výchozí revize elektro |  |  | 0 | 0 | 0 | 0 | 0
M24 | Montáže vzduchotechnických zařízení |  |  | 0 | 0 | 0 | 0 | 0
M46 | Zemní práce při montážích |  |  | 0 | 0 | 0 | 0 | 0
Celkem za stavbu |  |  |  | 0 | 0 | 0 | 0 | 0
Rekapitulace vedlejších rozpočtových nákladů
Název vedlejšího nákladu | [5 empty] | Cena celkem
0
0
0
0
0
0
0
0
Celkem za stavbu | [5 empty] | 0

## 01 KL
SLEPÝ ROZPOČET
Rozpočet |  |  |  | JKSO | 803.59
Objekt |  |  |  | SKP
01 |  | Stav. část |  | Měrná jednotka | m3
Stavba |  |  |  | Počet jednotek
676 |  | Přestavba obilného sila na komunitní dům seniorů |  | Náklady na m.j. | 0
Projektant |  |  |  | Typ rozpočtu
Zpracovatel projektu
Objednatel
Dodavatel |  |  |  | Zakázkové číslo
Rozpočtoval |  |  |  | Počet listů
ROZPOČTOVÉ NÁKLADY
Základní rozpočtové náklady |  |  | Ostatní rozpočtové náklady
| HSV celkem | 0 |  |  | 0
Z | PSV celkem | 0 |  |  | 0
R | M práce celkem | 0 |  |  | 0
N | M dodávky celkem | 0 |  |  | 0
ZRN celkem |  | 0 |  |  | 0
0
HZS |  | 0 |  |  | 0
ZRN+HZS |  | 0 |  |  | 0
ZRN+ost.náklady+HZS |  | 0 |  |  | 0
Vypracoval |  |  | Za zhotovitele | Za objednatele
Jméno : |  |  | Jméno : | Jméno :
Datum : |  |  | Datum : | Datum :
Podpis : |  |  | Podpis: | Podpis:
Základ pro DPH |  | 15 | % | 0
DPH |  | 15 | % | 0
Základ pro DPH |  | 0 | % | 0
DPH |  | 0 | % | 0
CENA ZA OBJEKT CELKEM |  |  |  | 0
Poznámka :

## 01 Rek
Stavba : |  | 676 Přestavba obilného sila na komunitní dům seniorů |  |  | Rozpočet :
Objekt : |  | 01 Stav. část
REKAPITULACE STAVEBNÍCH DÍLŮ
| Stavební díl |  | HSV | PSV | Dodávka | Montáž | HZS
1 | Zemní práce |  | 0 | 0 | 0 | 0 | 0
27 | Základy |  | 0 | 0 | 0 | 0 | 0
31 | Zdi podpěrné a volné |  | 0 | 0 | 0 | 0 | 0
311 | Sádrokartonové konstrukce |  | 0 | 0 | 0 | 0 | 0
34 | Stěny a příčky |  | 0 | 0 | 0 | 0 | 0
41 | Stropy a stropní konstrukce |  | 0 | 0 | 0 | 0 | 0
43 | Schodiště |  | 0 | 0 | 0 | 0 | 0
45 | Podkladní a vedlejší konstrukce |  | 0 | 0 | 0 | 0 | 0
56 | Podkladní vrstvy komunikací a zpevněných ploch |  | 0 | 0 | 0 | 0 | 0
59 | Dlažby a předlažby komunikací |  | 0 | 0 | 0 | 0 | 0
61 | Upravy povrchů vnitřní |  | 0 | 0 | 0 | 0 | 0
62 | Úpravy povrchů vnější |  | 0 | 0 | 0 | 0 | 0
63 | Podlahy a podlahové konstrukce |  | 0 | 0 | 0 | 0 | 0
64 | Výplně otvorů |  | 0 | 0 | 0 | 0 | 0
89 | Ostatní konstrukce na trubním vedení |  | 0 | 0 | 0 | 0 | 0
91 | Doplňující práce na komunikaci |  | 0 | 0 | 0 | 0 | 0
94 | Lešení a stavební výtahy |  | 0 | 0 | 0 | 0 | 0
95 | Dokončovací konstrukce na pozemních stavbách |  | 0 | 0 | 0 | 0 | 0
96 | Bourání konstrukcí |  | 0 | 0 | 0 | 0 | 0
97 | Prorážení otvorů |  | 0 | 0 | 0 | 0 | 0
98 | Demolice |  | 0 | 0 | 0 | 0 | 0
99 | Staveništní přesun hmot |  | 0 | 0 | 0 | 0 | 0
711 | Izolace proti vodě |  | 0 | 0 | 0 | 0 | 0
712 | Živičné krytiny |  | 0 | 0 | 0 | 0 | 0
713 | Izolace tepelné |  | 0 | 0 | 0 | 0 | 0
762 | Konstrukce tesařské |  | 0 | 0 | 0 | 0 | 0
763 | Dřevostavby |  | 0 | 0 | 0 | 0 | 0
764 | Konstrukce klempířské |  | 0 | 0 | 0 | 0 | 0
765 | Krytiny tvrdé |  | 0 | 0 | 0 | 0 | 0
766 | Konstrukce truhlářské |  | 0 | 0 | 0 | 0 | 0
767 | Konstrukce zámečnické |  | 0 | 0 | 0 | 0 | 0
771 | Podlahy z dlaždic a obklady |  | 0 | 0 | 0 | 0 | 0
775 | Podlahy vlysové a parketové |  | 0 | 0 | 0 | 0 | 0
781 | Obklady keramické |  | 0 | 0 | 0 | 0 | 0
783 | Nátěry |  | 0 | 0 | 0 | 0 | 0
784 | Malby |  | 0 | 0 | 0 | 0 | 0
799 | Ostatní |  | 0 | 0 | 0 | 0 | 0
799VN | Vedlejší náklady |  | 0 | 0 | 0 | 0 | 0
D96 | Přesuny suti a vybouraných hmot |  | 0 | 0 | 0 | 0 | 0
| CELKEM OBJEKT |  | 0 | 0 | 0 | 0 | 0
VEDLEJŠÍ ROZPOČTOVÉ NÁKLADY
Název VRN |  |  | Kč | % | Základna |  | Kč
[5 empty] | 0 |  | 0 | 0
[5 empty] | 0 |  | 0 | 0
[5 empty] | 0 |  | 0 | 0
[5 empty] | 0 |  | 0 | 0
[5 empty] | 0 |  | 0 | 1
[5 empty] | 0 |  | 0 | 1
[5 empty] | 0 |  | 0 | 2
[5 empty] | 0 |  | 0 | 2
| CELKEM VRN |  |  |  |  | 0

## 01 Pol
Slepý rozpočet
Stavba : |  | 676 Přestavba obilného sila na komunitní dům seniorů |  | Rozpočet: | 0
Objekt : |  | 01 Stav. část |  | 0
P.č. | Číslo položky | Název položky | MJ | množství | cena / MJ | celkem (Kč) | Jednotková hmotnost | Celková hmotnost | Jednotková dem.hmot. | Celková dem.hmot.
Díl: | 1 | Zemní práce | [10 empty] | 1
1 | 122201102R00 | Odkopávky nezapažené v hor. 3 do 1000 m3 | m3 | 171 | 0 | 0 | 0 | 0 | 0 | 0 |  |  | 2 | 1 | 1 | 1 | 1 | 0 | 0 | 0 | 0 | 0 | 1 | 1
|  | dvůr:342,0*0,5 |  | 171 | [7 empty] | dvůr:342,0*0,5
2 | 122201109R00 | Příplatek za lepivost - odkopávky v hor. 3 | m3 | 85.5 | 0 | 0 | 0 | 0 | 0 | 0 |  |  | 2 | 1 | 1 | 1 | 1 | 0 | 0 | 0 | 0 | 0 | 1 | 1
|  | 171,0*0,5 |  | 85.5 | [7 empty] | 171,0*0,5
3 | 132201110R00 | Hloubení rýh š.do 60 cm v hor.3 do 50 m3, STROJNĚ | m3 | 11.466 | 0 | 0 | 0 | 0 | 0 | 0 |  |  | 2 | 1 | 0 | 0 | 1 | 0 | 0 | 0 | 0 | 0 | 1 | 0
|  | Položka obsahuje hloubení rýh traktorbagrem, naložení výkopku na dopravní prostředek pro svislé, nebo vodorovné přemístění, popř. přemístění výkopku do 3 m (po povrchu území), případné zajištění rypadel polštáři, udržování pracoviště a ochranu výkopiště proti stékání srážkové vody z okolního terénu i s jejím odvodněním, nebo odvedením, přesekání a odstranění kořenů ve výkopišti, odstranění napadávek, urovnání dna výkopu. | [8 empty] | Položka obsahuje hloubení rýh traktorbagrem, naložení výkopku na dopravní prostředek pro svislé, nebo vodorovné přemístění, popř. přemístění výkopku do 3 m (po povrchu území), případné zajištění rypadel polštáři, udržování pracoviště a ochranu výkopiště proti stékání srážkové vody z okolního terénu i s jejím odvodněním, nebo odvedením, přesekání a odstranění kořenů ve výkopišti, odstranění napadávek, urovnání dna výkopu. |  | 3
|  | (2,2+12,0+4,0)*0,6*1,05 |  | 11.466 | [7 empty] | (2,2+12,0+4,0)*0,6*1,05
4 | 132201119R00 | Příplatek za lepivost - hloubení rýh 60 cm v hor.3 | m3 | 5.733 | 0 | 0 | 0 | 0 | 0 | 0 |  |  | 2 | 1 | 0 | 0 | 1 | 0 | 0 | 0 | 0 | 0 | 1 | 0
|  | Do měrných jednotek se udává poměrné množství zeminy, které ulpí v nářadí a o které je snížen celkový výkon stroje. | [8 empty] | Do měrných jednotek se udává poměrné množství zeminy, které ulpí v nářadí a o které je snížen celkový výkon stroje. |  | 3
|  | 11,466*0,5 |  | 5.733 | [7 empty] | 11,466*0,5
5 | 132201210R00 | Hloubení rýh š.do 200 cm hor.3 do 50 m3,STROJNĚ | m3 | 3.969 | 0 | 0 | 0 | 0 | 0 | 0 |  |  | 2 | 1 | 0 | 0 | 1 | 0 | 0 | 0 | 0 | 0 | 1 | 0
|  | Položka obsahuje hloubení rýh traktorbagrem, naložení výkopku na dopravní prostředek pro svislé, nebo vodorovné přemístění, popř. přemístění výkopku do 3 m (po povrchu území), případné zajištění rypadel polštáři, udržování pracoviště a ochranu výkopiště proti stékání srážkové vody z okolního terénu i s jejím odvodněním, nebo odvedením, přesekání a odstranění kořenů ve výkopišti, odstranění napadávek, urovnání dna výkopu. | [8 empty] | Položka obsahuje hloubení rýh traktorbagrem, naložení výkopku na dopravní prostředek pro svislé, nebo vodorovné přemístění, popř. přemístění výkopku do 3 m (po povrchu území), případné zajištění rypadel polštáři, udržování pracoviště a ochranu výkopiště proti stékání srážkové vody z okolního terénu i s jejím odvodněním, nebo odvedením, přesekání a odstranění kořenů ve výkopišti, odstranění napadávek, urovnání dna výkopu. |  | 3
|  | základy:2,1*1,8*1,05 |  | 3.969 | [7 empty] | základy:2,1*1,8*1,05
6 | 132201219R00 | Příplatek za lepivost - hloubení rýh 200cm v hor.3 | m3 | 1.9845 | 0 | 0 | 0 | 0 | 0 | 0 |  |  | 2 | 1 | 0 | 0 | 1 | 0 | 0 | 0 | 0 | 0 | 1 | 0
|  | Do měrných jednotek se udává poměrné množství zeminy, které ulpí v nářadí a o které je snížen celkový výkon stroje. | [8 empty] | Do měrných jednotek se udává poměrné množství zeminy, které ulpí v nářadí a o které je snížen celkový výkon stroje. |  | 3
|  | 3,969*0,5 |  | 1.9845 | [7 empty] | 3,969*0,5
7 | 139601102R00 | Ruční výkop jam, rýh a šachet v hornině tř. 3 | m3 | 22.3001 | 0 | 0 | 0 | 0 | 0 | 0 |  |  | 2 | 1 | 1 | 1 | 1 | 0 | 0 | 0 | 0 | 0 | 1 | 1
|  | A-A, B-B:(1,625+4,1)*0,375*0,8+(2,125+4,475)*0,5*1,05 |  | 5.1825 | [7 empty] | A-A, B-B:(1,625+4,1)*0,375*0,8+(2,125+4,475)*0,5*1,05
|  | C-C:(1,45*2+1,15+0,625*5)*0,35*0,5 |  | 1.2556 | [7 empty] | C-C:(1,45*2+1,15+0,625*5)*0,35*0,5
|  | sokl:(0,8*2+0,6*4+0,15+14,1+7,35+4,95*2+6,4+0,65+14,1)*0,4*0,7 |  | 15.862 | [7 empty] | sokl:(0,8*2+0,6*4+0,15+14,1+7,35+4,95*2+6,4+0,65+14,1)*0,4*0,7
8 | 139711101R00 | Vykopávka v uzavřených prostorách v hor.1-4 | m3 | 20.128 | 0 | 0 | 0 | 0 | 0 | 0 |  |  | 2 | 1 | 1 | 1 | 1 | 0 | 0 | 0 | 0 | 0 | 1 | 1
|  | 3,4*3,2*1,85 |  | 20.128 | [7 empty] | 3,4*3,2*1,85
9 | 161101101R00 | Svislé přemístění výkopku z hor.1-4 do 2,5 m | m3 | 20.128 | 0 | 0 | 0 | 0 | 0 | 0 |  |  | 2 | 1 | 1 | 1 | 1 | 0 | 0 | 0 | 0 | 0 | 1 | 1
10 | 162201203R00 | Vodorovné přemíst.výkopku, kolečko hor.1-4, do 10m | m3 | 20.128 | 0 | 0 | 0 | 0 | 0 | 0 |  |  | 2 | 1 | 1 | 1 | 1 | 0 | 0 | 0 | 0 | 0 | 1 | 1
11 | 162201210R00 | Příplatek za dalš.10 m, kolečko, výkop. z hor.1- 4 | m3 | 20.128 | 0 | 0 | 0 | 0 | 0 | 0 |  |  | 2 | 1 | 0 | 0 | 1 | 0 | 0 | 0 | 0 | 0 | 1 | 0
|  | Příplatek k ceně se používá za každých dalších i započatých 10 m. | [8 empty] | Příplatek k ceně se používá za každých dalších i započatých 10 m. |  | 3
12 | 162701105R00 | Vodorovné přemístění výkopku z hor.1-4 do 10000 m | m3 | 170.9393 | 0 | 0 | 0 | 0 | 0 | 0 |  |  | 2 | 1 | 1 | 1 | 1 | 0 | 0 | 0 | 0 | 0 | 1 | 1
|  | 171,0+11,466+3,969+22,3001+20,128-7,8429-38,1844-11,8965 |  | 170.9393 | [7 empty] | 171,0+11,466+3,969+22,3001+20,128-7,8429-38,1844-11,8965
13 | 162701109R00 | Příplatek k vod. přemístění hor.1-4 za další 1 km | m3 | 2564.0895 | 0 | 0 | 0 | 0 | 0 | 0 |  |  | 2 | 1 | 0 | 0 | 1 | 0 | 0 | 0 | 0 | 0 | 1 | 0
|  | Příplatek k ceně se používá za každý další i započatý 1 km nad 10 km. | [8 empty] | Příplatek k ceně se používá za každý další i započatý 1 km nad 10 km. |  | 3
|  | 170,9393*15 |  | 2564.0895 | [7 empty] | 170,9393*15
14 | 167101102R00 | Nakládání výkopku z hor.1-4 v množství nad 100 m3 | m3 | 170.9393 | 0 | 0 | 0 | 0 | 0 | 0 |  |  | 2 | 1 | 1 | 1 | 1 | 0 | 0 | 0 | 0 | 0 | 1 | 1
15 | 167101201R00 | Nakládání výkopku z hor.1 ÷ 4 - ručně | m3 | 20.128 | 0 | 0 | 0 | 0 | 0 | 0 |  |  | 2 | 1 | 1 | 1 | 1 | 0 | 0 | 0 | 0 | 0 | 1 | 1
16 | 174101101R00 | Zásyp jam, rýh, šachet se zhutněním | m3 | 7.8429 | 0 | 0 | 0 | 0 | 0 | 0 |  |  | 2 | 1 | 0 | 0 | 1 | 0 | 0 | 0 | 0 | 0 | 1 | 0
|  | Položka obsahuje strojní přemístění materiálu pro zásyp ze vzdálenosti do 10 m od okraje zásypu. | [8 empty] | Položka obsahuje strojní přemístění materiálu pro zásyp ze vzdálenosti do 10 m od okraje zásypu. |  | 3
|  | jímka:(2,5*2,5-Pi*0,8*0,8)*1,85 |  | 7.8429 | [7 empty] | jímka:(2,5*2,5-Pi*0,8*0,8)*1,85
17 | 174101102R00 | Zásyp ruční se zhutněním | m3 | 38.1844 | 0 | 0 | 0 | 0 | 0 | 0 |  |  | 2 | 1 | 0 | 0 | 1 | 0 | 0 | 0 | 0 | 0 | 1 | 0
|  | Položka obsahuje přemístění materiálu pro zásyp ze vzdálenosti do 15 m od hrany zasypávaného prostoru - bez použití strojů. | [8 empty] | Položka obsahuje přemístění materiálu pro zásyp ze vzdálenosti do 15 m od hrany zasypávaného prostoru - bez použití strojů. |  | 3
|  | Položka je určena pro sypané konstrukce vyplňující prostor pod úrovní terénu v prostorách vně objektu, kde není možné použít těžkou mechanizaci. | [8 empty] | Položka je určena pro sypané konstrukce vyplňující prostor pod úrovní terénu v prostorách vně objektu, kde není možné použít těžkou mechanizaci. |  | 3
|  | B-B:1,5*4,35*(1,0+1,25)*0,5 |  | 7.3406 | [7 empty] | B-B:1,5*4,35*(1,0+1,25)*0,5
|  | C-C:(1,725*2,35+2,15*2,925+2,25*3,55+3,65*2,925+4,125*3,65)*0,7 |  | 30.8437 | [7 empty] | C-C:(1,725*2,35+2,15*2,925+2,25*3,55+3,65*2,925+4,125*3,65)*0,7
18 | 175101201R00 | Obsyp objektu bez prohození sypaniny | m3 | 11.8965 | 0 | 0 | 0 | 0 | 0 | 0 |  |  | 2 | 1 | 0 | 0 | 1 | 0 | 0 | 0 | 0 | 0 | 1 | 0
|  | Je-li pro obsyp použit jiný materiál než vytěžená sypanina, oceňuje se ve specifikaci. Ztratné se doporučuje ve výši 1%. | [8 empty] | Je-li pro obsyp použit jiný materiál než vytěžená sypanina, oceňuje se ve specifikaci. Ztratné se doporučuje ve výši 1%. |  | 3
|  | sokl:(0,8*2+0,6*4+0,15+14,1+7,35+4,95*2+6,4+0,65+14,1)*0,3*0,7 |  | 11.8965 | [7 empty] | sokl:(0,8*2+0,6*4+0,15+14,1+7,35+4,95*2+6,4+0,65+14,1)*0,3*0,7
19 | 175101209R00 | Příplatek za prohození sypaniny pro obsyp objektu | m3 | 11.8965 | 0 | 0 | 0 | 0 | 0 | 0 |  |  | 2 | 1 | 1 | 1 | 1 | 0 | 0 | 0 | 0 | 0 | 1 | 1
20 | 181101111R00 | Úprava pláně v zářezech se zhutněním - ručně | m2 | 490.69 | 0 | 0 | 0 | 0 | 0 | 0 |  |  | 2 | 1 | 1 | 1 | 1 | 0 | 0 | 0 | 0 | 0 | 1 | 1
|  | S04:3,8*(3,75+3,35+5,5)+1,7*0,6 |  | 48.9 | [7 empty] | S04:3,8*(3,75+3,35+5,5)+1,7*0,6
|  | S05:3,55*12,9+3,1*0,75*2 |  | 50.445 | [7 empty] | S05:3,55*12,9+3,1*0,75*2
|  | S06:13,9*3,55 |  | 49.345 | [7 empty] | S06:13,9*3,55
|  | dvůr:342,0 |  | 342 | [7 empty] | dvůr:342,0
21 | 199000002R00 | Poplatek za skládku horniny 1- 4 | m3 | 170.9393 | 0 | 0 | 0 | 0 | 0 | 0 |  |  | 2 | 1 | 1 | 1 | 1 | 0 | 0 | 0 | 0 | 0 | 1 | 1
| Celkem za | 1 Zemní práce |  |  |  | 0 |  | 0 |  | 0 |  |  | 4 |  |  |  |  | 0 | 0 | 0 | 0 | 0
Díl: | 27 | Základy | [10 empty] | 1
22 | 273313611R00 | Beton základových desek prostý C 16/20 | m3 | 5.8725 | 0 | 0 | 2.525 | 14.8281 | 0 | 0 |  |  | 2 | 1 | 0 | 0 | 1 | 0 | 0 | 0 | 0 | 0 | 1 | 0
|  | Položka obsahuje náklady na dodávku a uložení betonu do připravené konstrukce. Bednění se oceňuje samostatně. | [8 empty] | Položka obsahuje náklady na dodávku a uložení betonu do připravené konstrukce. Bednění se oceňuje samostatně. |  | 3
|  | 2,9*2,7*0,75 |  | 5.8725 | [7 empty] | 2,9*2,7*0,75
23 | 274272110RT3 | Zdivo základové z bednicích tvárnic, tl. 15 cm výplň tvárnic betonem C 16/20 | m2 | 9.8 | 0 | 0 | 0.385 | 3.773 | 0 | 0 |  |  | 2 | 1 | 0 | 0 | 1 | 0 | 0 | 0 | 0 | 0 | 1 | 0
|  | Položka je určena pro zdivo základové s použitím bednicí tvárnice jako ztraceného bednění, popřípadě pro nosné zdivo drobných staveb, při vložení armatury též jako zdivo opěrných zdí. | [8 empty] | Položka je určena pro zdivo základové s použitím bednicí tvárnice jako ztraceného bednění, popřípadě pro nosné zdivo drobných staveb, při vložení armatury též jako zdivo opěrných zdí. |  | 3
|  | Součástí ceny je i výplň betonem. Případné vložení betonářské oceli se oceňuje samostatně. | [8 empty] | Součástí ceny je i výplň betonem. Případné vložení betonářské oceli se oceňuje samostatně. |  | 3
|  | (2,7+2,2)*2*1,0 |  | 9.8 | [7 empty] | (2,7+2,2)*2*1,0
24 | 274272130RT3 | Zdivo základové z bednicích tvárnic, tl. 25 cm výplň tvárnic betonem C 16/20 | m2 | 14.05 | 0 | 0 | 0.59 | 8.2895 | 0 | 0 |  |  | 2 | 1 | 0 | 0 | 1 | 0 | 0 | 0 | 0 | 0 | 1 | 0
|  | Položka je určena pro zdivo základové s použitím bednicí tvárnice jako ztraceného bednění, popřípadě pro nosné zdivo drobných staveb, při vložení armatury též jako zdivo opěrných zdí. | [8 empty] | Položka je určena pro zdivo základové s použitím bednicí tvárnice jako ztraceného bednění, popřípadě pro nosné zdivo drobných staveb, při vložení armatury též jako zdivo opěrných zdí. |  | 3
|  | Součástí ceny je i výplň betonem. Případné vložení betonářské oceli se oceňuje samostatně. | [8 empty] | Součástí ceny je i výplň betonem. Případné vložení betonářské oceli se oceňuje samostatně. |  | 3
|  | (1,6+4,2)*1,0+(2,0+4,6)*1,25 |  | 14.05 | [7 empty] | (1,6+4,2)*1,0+(2,0+4,6)*1,25
25 | 274272140RT3 | Zdivo základové z bednicích tvárnic, tl. 30 cm výplň tvárnic betonem C 16/20 | m2 | 9.6 | 0 | 0 | 0.74 | 7.104 | 0 | 0 |  |  | 2 | 1 | 0 | 0 | 1 | 0 | 0 | 0 | 0 | 0 | 1 | 0
|  | Položka je určena pro zdivo základové s použitím bednicí tvárnice jako ztraceného bednění, popřípadě pro nosné zdivo drobných staveb, při vložení armatury též jako zdivo opěrných zdí. | [8 empty] | Položka je určena pro zdivo základové s použitím bednicí tvárnice jako ztraceného bednění, popřípadě pro nosné zdivo drobných staveb, při vložení armatury též jako zdivo opěrných zdí. |  | 3
|  | Součástí ceny je i výplň betonem. Případné vložení betonářské oceli se oceňuje samostatně. | [8 empty] | Součástí ceny je i výplň betonem. Případné vložení betonářské oceli se oceňuje samostatně. |  | 3
|  | (2,4+1,6)*2*1,2 |  | 9.6 | [7 empty] | (2,4+1,6)*2*1,2
26 | 274313611R00 | Beton základových pasů prostý C 16/20 | m3 | 11.3291 | 0 | 0 | 2.525 | 28.606 | 0 | 0 |  |  | 2 | 1 | 0 | 0 | 1 | 0 | 0 | 0 | 0 | 0 | 1 | 0
|  | Položka obsahuje náklady na dodávku a uložení betonu do připravené konstrukce. Bednění se oceňuje samostatně. | [8 empty] | Položka obsahuje náklady na dodávku a uložení betonu do připravené konstrukce. Bednění se oceňuje samostatně. |  | 3
|  | (1,25+4,475)*0,375*0,5 |  | 1.0734 | [7 empty] | (1,25+4,475)*0,375*0,5
|  | (2,125+4,475)*0,5*0,5 |  | 1.65 | [7 empty] | (2,125+4,475)*0,5*0,5
|  | (1,45*2+1,15+0,625*5)*0,35*0,5 |  | 1.2556 | [7 empty] | (1,45*2+1,15+0,625*5)*0,35*0,5
|  | (2,2+12,0+4,0)*0,6*0,5 |  | 5.46 | [7 empty] | (2,2+12,0+4,0)*0,6*0,5
|  | 2,1*1,8*0,5 |  | 1.89 | [7 empty] | 2,1*1,8*0,5
27 | 274354012R00 | Bednění prostupu základem do 0,01 m2, dl. 0,5 m | kus | 4 | 0 | 0 | 0.00074 | 0.00296 | 0 | 0 |  |  | 2 | 1 | 1 | 1 | 1 | 0 | 0 | 0 | 0 | 0 | 1 | 1
|  | C-C:4 |  | 4 | [7 empty] | C-C:4
28 | 274354022R00 | Bednění prostupu základem do 0,02 m2, dl. 0,5 m | kus | 2 | 0 | 0 | 0.00141 | 0.00282 | 0 | 0 |  |  | 2 | 1 | 1 | 1 | 1 | 0 | 0 | 0 | 0 | 0 | 1 | 1
|  | B-B:2 |  | 2 | [7 empty] | B-B:2
29 | 274361821R00 | Výztuž základ. pasů z betonářské oceli 10505 (R) | t | 0.207 | 0 | 0 | 1.0212 | 0.21138 | 0 | 0 |  |  | 2 | 1 | 0 | 0 | 1 | 0 | 0 | 0 | 0 | 0 | 1 | 0
|  | V položce jsou zakalkulovány náklady na dodání nastříhané a naohýbané výztuže, podložek, distančních vložek, drátu, skob apod., dále náklady na uložení výztuže a její vyvázání nebo přivaření bodovými svary. | [8 empty] | V položce jsou zakalkulovány náklady na dodání nastříhané a naohýbané výztuže, podložek, distančních vložek, drátu, skob apod., dále náklady na uložení výztuže a její vyvázání nebo přivaření bodovými svary. |  | 3
|  | vodorovná R 10: |  | 0 | [7 empty] | vodorovná R 10:
|  | ((1,6+4,2)*2*4+(2,0+4,6)*2*5)*0,617*0,001*1,08 |  | 0.0749 | [7 empty] | ((1,6+4,2)*2*4+(2,0+4,6)*2*5)*0,617*0,001*1,08
|  | (2,4+1,6)*2*2*5*0,617*0,001*1,08 |  | 0.0533 | [7 empty] | (2,4+1,6)*2*2*5*0,617*0,001*1,08
|  | svislá R10: |  | 0 | [7 empty] | svislá R10:
|  | ((1,6+4,2)*1,0*5+(2,0+4,6)*1,25*5)*0,617*0,001*1,08 |  | 0.0468 | [7 empty] | ((1,6+4,2)*1,0*5+(2,0+4,6)*1,25*5)*0,617*0,001*1,08
|  | (2,4+1,6)*2*1,2*5*0,617*0,001*1,08 |  | 0.032 | [7 empty] | (2,4+1,6)*2*1,2*5*0,617*0,001*1,08
| Celkem za | 27 Základy |  |  |  | 0 |  | 62.8177 |  | 0 |  |  | 4 |  |  |  |  | 0 | 0 | 0 | 0 | 0
Díl: | 31 | Zdi podpěrné a volné | [10 empty] | 1
30 | 310238211R00 | Zazdívka otvorů plochy do 1 m2 cihlami na MVC | m3 | 4.4005 | 0 | 0 | 1.9522 | 8.5908 | 0 | 0 |  |  | 2 | 1 | 0 | 0 | 1 | 0 | 0 | 0 | 0 | 0 | 1 | 0
|  | V položce jsou zakalkulovány náklady na pomocné pracovní lešení o výšce podlahy do 1900 mm a pro zatížení do 1,5 kPa. | [8 empty] | V položce jsou zakalkulovány náklady na pomocné pracovní lešení o výšce podlahy do 1900 mm a pro zatížení do 1,5 kPa. |  | 3
|  | 1.PP:1,1*0,9*0,6*4+1,5*0,9*0,6+1,2*0,5*0,6 |  | 3.546 | [7 empty] | 1.PP:1,1*0,9*0,6*4+1,5*0,9*0,6+1,2*0,5*0,6
|  | 1.NP:0,5*0,5*0,45 |  | 0.1125 | [7 empty] | 1.NP:0,5*0,5*0,45
|  | 2.NP:0,4*0,8*0,6+0,5*1,1 |  | 0.742 | [7 empty] | 2.NP:0,4*0,8*0,6+0,5*1,1
31 | 310239211R00 | Zazdívka otvorů plochy do 4 m2 cihlami na MVC | m3 | 31.9215 | 0 | 0 | 1.9522 | 62.3184 | 0 | 0 |  |  | 2 | 1 | 0 | 0 | 1 | 0 | 0 | 0 | 0 | 0 | 1 | 0
|  | V položce jsou zakalkulovány náklady na pomocné pracovní lešení o výšce podlahy do 1900 mm a pro zatížení do 1,5 kPa. | [8 empty] | V položce jsou zakalkulovány náklady na pomocné pracovní lešení o výšce podlahy do 1900 mm a pro zatížení do 1,5 kPa. |  | 3
|  | 1.PP-1.NP:(3,1*3,75-1,7*2,35)*0,6 |  | 4.578 | [7 empty] | 1.PP-1.NP:(3,1*3,75-1,7*2,35)*0,6
|  | (3,1*3,75-1,6*1,6)*0,6 |  | 5.439 | [7 empty] | (3,1*3,75-1,6*1,6)*0,6
|  | 1.NP:2,6*2,6*0,6 |  | 4.056 | [7 empty] | 1.NP:2,6*2,6*0,6
|  | (2,2*1,65+1,1*1,1*4+1,1*2,0+2,8*2,65+1,5*2,0)*0,45 |  | 9.4905 | [7 empty] | (2,2*1,65+1,1*1,1*4+1,1*2,0+2,8*2,65+1,5*2,0)*0,45
|  | 2.NP:2,6*2,65*0,6 |  | 4.134 | [7 empty] | 2.NP:2,6*2,65*0,6
|  | 3.NP:1,6*1,1*0,6*2 |  | 2.112 | [7 empty] | 3.NP:1,6*1,1*0,6*2
|  | 4.NP:1,6*1,1*0,6*2 |  | 2.112 | [7 empty] | 4.NP:1,6*1,1*0,6*2
32 | 311112120RTX | Stěna z tvárnic ztraceného bednění, tl. 10 cm zalití tvárnic betonem C 16/20 | m2 | 7.9 | 0 | 0 | 0.50065 | 3.9551 | 0 | 0 |  |  | 2 | 1 | 1 | 1 | 1 | 0 | 0 | 0 | 0 | 0 | 1 | 1
|  | 1.PP:(1,8*2+1,4+0,6*4+0,5)*1,0 |  | 7.9 | [7 empty] | 1.PP:(1,8*2+1,4+0,6*4+0,5)*1,0
33 | 311112130RT2 | Stěna z tvárnic ztraceného bednění, tl. 30 cm zalití tvárnic betonem C 16/20 | m2 | 183.45 | 0 | 0 | 0.77123 | 141.4821 | 0 | 0 |  |  | 2 | 1 | 0 | 0 | 1 | 0 | 0 | 0 | 0 | 0 | 1 | 0
|  | Ztracené bednění z betonových tvárnic a zálivka betonem. | [8 empty] | Ztracené bednění z betonových tvárnic a zálivka betonem. |  | 3
|  | Případné vložení betonářské oceli se oceňuje samostatně. | [8 empty] | Případné vložení betonářské oceli se oceňuje samostatně. |  | 3
|  | výtah. šachta:(2,4+1,6)*2*19,1-1,1*2,0-6 |  | 144.6 | [7 empty] | výtah. šachta:(2,4+1,6)*2*19,1-1,1*2,0-6
|  | terasa:(2,35+1,8+14,5+3,55)*1,75 |  | 38.85 | [7 empty] | terasa:(2,35+1,8+14,5+3,55)*1,75
34 | 311238143R00 | Zdivo cihelné broušené, tl. 240 mm | m2 | 164.27 | 0 | 0 | 0.22351 | 36.716 | 0 | 0 |  |  | 2 | 1 | 0 | 0 | 1 | 0 | 0 | 0 | 0 | 0 | 1 | 0
|  | V položkách zdiva jsou zakalkulovány i náklady na: | [8 empty] | V položkách zdiva jsou zakalkulovány i náklady na: |  | 3
|  | a) očištění podkladu pro zdivo, položení podkladního maltového lože s použitím nivelačního přístroje a vyrovnávací soupravy, navlhčení tvárnic, kladení tvárnic na pero a drážku, maltování ložné spáry speciální tenkovrstvou maltou, případné řezání tvárnic, provážení rohů a koutů svisle, provážení výškových bodů, | [8 empty] | a) očištění podkladu pro zdivo, položení podkladního maltového lože s použitím nivelačního přístroje a vyrovnávací soupravy, navlhčení tvárnic, kladení tvárnic na pero a drážku, maltování ložné spáry speciální tenkovrstvou maltou, případné řezání tvárnic, provážení rohů a koutů svisle, provážení výškových bodů, |  | 3
|  | b) vyzdívání ostění, parapetů, jednotlivých výklenků průběžných svislých nik, podélných výstupků a říms, provádění ústupků tvořících vodorovné a svislé rýhy, prostupů, kapes, zaoblení rohů a koutů, zavázání zdiva a příček do ostatního zdiva na kapsy nebo ozuby nebo s použitím nerezových kotev, apod., | [8 empty] | b) vyzdívání ostění, parapetů, jednotlivých výklenků průběžných svislých nik, podélných výstupků a říms, provádění ústupků tvořících vodorovné a svislé rýhy, prostupů, kapes, zaoblení rohů a koutů, zavázání zdiva a příček do ostatního zdiva na kapsy nebo ozuby nebo s použitím nerezových kotev, apod., |  | 3
|  | c) vynechání rýh, instalačních drážek, průduchů, výklenků (nik), prostupů a jiných dutin, které jsou zakresleny v projektu (např. ve zdivu, příčkách, betonových konstrukcích apod.). | [8 empty] | c) vynechání rýh, instalačních drážek, průduchů, výklenků (nik), prostupů a jiných dutin, které jsou zakresleny v projektu (např. ve zdivu, příčkách, betonových konstrukcích apod.). |  | 3
3
|  | Ztratné cihel je kalkulováno ve výši 2 %. | [8 empty] | Ztratné cihel je kalkulováno ve výši 2 %. |  | 3
|  | 3.NP:(6,0+4,5*2)*2,75-1,6*1,3*2 |  | 37.09 | [7 empty] | 3.NP:(6,0+4,5*2)*2,75-1,6*1,3*2
|  | 4.NP:37,09 |  | 37.09 | [7 empty] | 4.NP:37,09
|  | 5.NP:37,09 |  | 37.09 | [7 empty] | 5.NP:37,09
|  | atiky:(6,0+4,5*2)*0,5+(2,4+1,6)*2*0,4 |  | 10.7 | [7 empty] | atiky:(6,0+4,5*2)*0,5+(2,4+1,6)*2*0,4
|  | 14,1*1,5*2 |  | 42.3 | [7 empty] | 14,1*1,5*2
35 | 311361821R00 | Výztuž nadzáklad. zdí z betonářské oceli 10505 (R) | t | 2.9053 | 0 | 0 | 1.0203 | 2.9642 | 0 | 0 |  |  | 2 | 1 | 0 | 0 | 1 | 0 | 0 | 0 | 0 | 0 | 1 | 0
|  | V položce jsou zakalkulovány náklady na dodání nastříhané a naohýbané výztuže, podložek, distančních vložek, drátu, skob apod., dále náklady na uložení výztuže a její vyvázání nebo přivaření bodovými svary. | [8 empty] | V položce jsou zakalkulovány náklady na dodání nastříhané a naohýbané výztuže, podložek, distančních vložek, drátu, skob apod., dále náklady na uložení výztuže a její vyvázání nebo přivaření bodovými svary. |  | 3
|  | vodorovná R12: |  | 0 | [7 empty] | vodorovná R12:
|  | výtah. šachta:(2,4+1,6)*2*2*76*0,89*0,001*1,08 |  | 1.1688 | [7 empty] | výtah. šachta:(2,4+1,6)*2*2*76*0,89*0,001*1,08
|  | terasa:(2,35+1,8+14,5+3,55)*2*7*0,89*0,001*1,08 |  | 0.2987 | [7 empty] | terasa:(2,35+1,8+14,5+3,55)*2*7*0,89*0,001*1,08
|  | svislá R10: |  | 0 | [7 empty] | svislá R10:
|  | výtah. šachta:(2,4+1,6)*2*19,1*2*5*0,617*0,001*1,08 |  | 1.0182 | [7 empty] | výtah. šachta:(2,4+1,6)*2*19,1*2*5*0,617*0,001*1,08
|  | terasa:(2,35+1,8+14,5+3,55)*1,75*2*5*0,001*1,08 |  | 0.4196 | [7 empty] | terasa:(2,35+1,8+14,5+3,55)*1,75*2*5*0,001*1,08
36 | 317121102R00 | Osazení překladu světlost otvoru do 180 cm | kus | 24 | 0 | 0 | 0.0095 | 0.228 | 0 | 0 |  |  | 2 | 1 | 1 | 1 | 1 | 0 | 0 | 0 | 0 | 0 | 1 | 1
|  | P6:4*6 |  | 24 | [7 empty] | P6:4*6
37 | 317168132R00 | Překlad keramický vysoký 70x235x1500 mm | kus | 49 | 0 | 0 | 0.05422 | 2.6568 | 0 | 0 |  |  | 2 | 1 | 0 | 0 | 1 | 0 | 0 | 0 | 0 | 0 | 1 | 0
|  | V položkách překladů jsou zakalkulovány náklady na očištění podkladu pod překladem, navlhčení podkladu vodou, rozprostření malty pod ložnou plochou, osazení překladu do vodorovné polohy včetně začištění vytlačené malty. | [8 empty] | V položkách překladů jsou zakalkulovány náklady na očištění podkladu pod překladem, navlhčení podkladu vodou, rozprostření malty pod ložnou plochou, osazení překladu do vodorovné polohy včetně začištění vytlačené malty. |  | 3
|  | V položkách překladů plochých jsou zakalkulovány i náklady na montážní podepření překladu takové, aby vzdálenost mezi podporami nebo podporou a nosnou stěnou byla maximálně 1 m. | [8 empty] | V položkách překladů plochých jsou zakalkulovány i náklady na montážní podepření překladu takové, aby vzdálenost mezi podporami nebo podporou a nosnou stěnou byla maximálně 1 m. |  | 3
|  | Ztratné je kalkulováno ve výši 2 %. | [8 empty] | Ztratné je kalkulováno ve výši 2 %. |  | 3
|  | Izolace mezi překlady 23,8 se oceňuje položkou 317 99 - 811. Izolace tepelná z pěnového polystyrenu vkládaná mezi překlady . | [8 empty] | Izolace mezi překlady 23,8 se oceňuje položkou 317 99 - 811. Izolace tepelná z pěnového polystyrenu vkládaná mezi překlady . |  | 3
|  | P3:5*5 |  | 25 | [7 empty] | P3:5*5
|  | P4:6*4 |  | 24 | [7 empty] | P4:6*4
38 | 317168134R00 | Překlad keramický vysoký 70x235x2000 mm | kus | 140 | 0 | 0 | 0.07207 | 10.0898 | 0 | 0 |  |  | 2 | 1 | 0 | 0 | 1 | 0 | 0 | 0 | 0 | 0 | 1 | 0
|  | V položkách překladů jsou zakalkulovány náklady na očištění podkladu pod překladem, navlhčení podkladu vodou, rozprostření malty pod ložnou plochou, osazení překladu do vodorovné polohy včetně začištění vytlačené malty. | [8 empty] | V položkách překladů jsou zakalkulovány náklady na očištění podkladu pod překladem, navlhčení podkladu vodou, rozprostření malty pod ložnou plochou, osazení překladu do vodorovné polohy včetně začištění vytlačené malty. |  | 3
|  | V položkách překladů plochých jsou zakalkulovány i náklady na montážní podepření překladu takové, aby vzdálenost mezi podporami nebo podporou a nosnou stěnou byla maximálně 1 m. | [8 empty] | V položkách překladů plochých jsou zakalkulovány i náklady na montážní podepření překladu takové, aby vzdálenost mezi podporami nebo podporou a nosnou stěnou byla maximálně 1 m. |  | 3
|  | Ztratné je kalkulováno ve výši 2 %. | [8 empty] | Ztratné je kalkulováno ve výši 2 %. |  | 3
|  | Izolace mezi překlady 23,8 se oceňuje položkou 317 99 - 811. Izolace tepelná z pěnového polystyrenu vkládaná mezi překlady . | [8 empty] | Izolace mezi překlady 23,8 se oceňuje položkou 317 99 - 811. Izolace tepelná z pěnového polystyrenu vkládaná mezi překlady . |  | 3
|  | P1:6*7 |  | 42 | [7 empty] | P1:6*7
|  | P2:5*16 |  | 80 | [7 empty] | P2:5*16
|  | P5:3*6 |  | 18 | [7 empty] | P5:3*6
39 | 319300013RT1 | Dodatečné vložení izolace podřezáním strojně cihelné zdivo tloušťky 60 cm, nerez plech | m | 14.1 | 0 | 0 | 0.00715 | 0.10082 | 0 | 0 |  |  | 2 | 1 | 1 | 1 | 1 | 0 | 0 | 0 | 0 | 0 | 1 | 1
40 | 345232122R00 | Stříška ze zákrytových desek, šířka 400 mm | m | 22.25 | 0 | 0 | 0.06727 | 1.4968 | 0 | 0 |  |  | 2 | 1 | 0 | 0 | 1 | 0 | 0 | 0 | 0 | 0 | 1 | 0
|  | Položka je určena pro osazování zákrytových desek na maltu MC 10. | [8 empty] | Položka je určena pro osazování zákrytových desek na maltu MC 10. |  | 3
|  | V položce jsou zakalkulovány náklady na dodávku desek, ztratné se doporučuje ve výši 1 %. | [8 empty] | V položce jsou zakalkulovány náklady na dodávku desek, ztratné se doporučuje ve výši 1 %. |  | 3
3
|  | terasa:14,5+3,5+2,75+1,5 |  | 22.25 | [7 empty] | terasa:14,5+3,5+2,75+1,5
41 | 314840001RA0 | Komín nerezový d 130/1 mm; výška 4 m | kus | 1 | 0 | 0 | 0.06965 | 0.06965 | 0 | 0 |  |  | 2 | 2 | 1 | 1 | 1 | 0 | 0 | 0 | 0 | 0 | 2 | 1
|  | Cena je vyskládána na výšku komína 4m z dodávky a motáže jdenotlivých dílů ve složení: | [8 empty] | Cena je vyskládána na výšku komína 4m z dodávky a motáže jdenotlivých dílů ve složení: |  | 3
|  | teleskopická stolička; dno s odvodem kondenzátu; díl s kontrolním otvorem; sopouch 90°; komínový díl 950 mm; | [8 empty] | teleskopická stolička; dno s odvodem kondenzátu; díl s kontrolním otvorem; sopouch 90°; komínový díl 950 mm; |  | 3
|  | pro d 140÷225 mm komínový díl 450 mm; pro d 250÷450 mm komínovýdíl 250 mm; dilatační díl; koncový díl; potřebné množství spon a 2 ks lůžka a kotvících objímek (á 2m) | [8 empty] | pro d 140÷225 mm komínový díl 450 mm; pro d 250÷450 mm komínovýdíl 250 mm; dilatační díl; koncový díl; potřebné množství spon a 2 ks lůžka a kotvících objímek (á 2m) |  | 3
|  | Pro přesný výpočet nebo jiné složení komína je nutno použít položky ceníku 801-1, díl A01, č. pol. 31484-3101÷3961 | [8 empty] | Pro přesný výpočet nebo jiné složení komína je nutno použít položky ceníku 801-1, díl A01, č. pol. 31484-3101÷3961 |  | 3
3
|  | Výška komínu nad 4 m se ocení příplatkem za každých dalších 0,95 m položkami 31484-0021÷0034 a příplaky za 0,45 m a 0,25 m položkami 31484-0041÷0054 a 31484-0061÷0084 z tohoto ceníku (dorovnání na výšku dle projektu pomocí zakalkulováného dilatačního dílu). | [8 empty] | Výška komínu nad 4 m se ocení příplatkem za každých dalších 0,95 m položkami 31484-0021÷0034 a příplaky za 0,45 m a 0,25 m položkami 31484-0041÷0054 a 31484-0061÷0084 z tohoto ceníku (dorovnání na výšku dle projektu pomocí zakalkulováného dilatačního dílu). |  | 3
3
|  | Komínové díly sestávají z vnitřní vložky z nerezové oceli tloušťky 0,6 mm případně 1 mm. Ta je izolována minerální vlnou tloušťky 40 mm a opláštěna nerezovým plechem 0,5 mm s vysoce lesklým povrchem. | [8 empty] | Komínové díly sestávají z vnitřní vložky z nerezové oceli tloušťky 0,6 mm případně 1 mm. Ta je izolována minerální vlnou tloušťky 40 mm a opláštěna nerezovým plechem 0,5 mm s vysoce lesklým povrchem. |  | 3
42 | 314840021RA0 | Přípl. za 0,95 m komína d 130/1 mm | kus | 15 | 0 | 0 | 0.0101 | 0.1515 | 0 | 0 |  |  | 2 | 2 | 1 | 1 | 1 | 0 | 0 | 0 | 0 | 0 | 2 | 1
43 | 593211001 | Překlad železobetonový RZP 149/7/24 P | kus | 24.24 | 0 | 0 | 0.054 | 1.309 |  | 0 |  |  | 2 | 3 | 1 | 593211001 | 1 | 0 | 0 | 0 | 0 | 0 | 3 | 1
|  | 24*1,01 |  | 24.24 | [7 empty] | 24*1,01
| Celkem za | 31 Zdi podpěrné a volné |  |  |  | 0 |  | 272.129 |  | 0 |  |  | 4 |  |  |  |  | 0 | 0 | 0 | 0 | 0
Díl: | 311 | Sádrokartonové konstrukce | [10 empty] | 1
44 | 342262411RS3 | Příčka SDK instalační 2x OK, 2x opl. tl. 220 mm desky standard impreg.tl.12,5 mm, minerál tl. 4 cm | m2 | 76.1805 | 0 | 0 | 0.05164 | 3.934 | 0 | 0 |  |  | 2 | 1 | 0 | 0 | 1 | 0 | 0 | 0 | 0 | 0 | 1 | 0
|  | W 116 tl. 220 mm - dvojitá příčka s dvojitým opláštěním, vzduchová neprůzvučnost stěny 52 dB, požární odolnost stěny EI 60 DP1. | [8 empty] | W 116 tl. 220 mm - dvojitá příčka s dvojitým opláštěním, vzduchová neprůzvučnost stěny 52 dB, požární odolnost stěny EI 60 DP1. |  | 3
|  | V položce jsou zakalkulovány náklady na zřízení nosné konstrukce, vložení tepelné izolace tl. 4 cm, dodávka a montáž desek včetně úpravy spar a rohů. | [8 empty] | V položce jsou zakalkulovány náklady na zřízení nosné konstrukce, vložení tepelné izolace tl. 4 cm, dodávka a montáž desek včetně úpravy spar a rohů. |  | 3
|  | V položce není zakalkulována povrchová úprava stěn a náklady na pomocné lešení. | [8 empty] | V položce není zakalkulována povrchová úprava stěn a náklady na pomocné lešení. |  | 3
|  | 2.NP:(0,915+0,3)*6*2,65 |  | 19.3185 | [7 empty] | 2.NP:(0,915+0,3)*6*2,65
|  | 3.NP:(0,915+0,3)*6*2,6 |  | 18.954 | [7 empty] | 3.NP:(0,915+0,3)*6*2,6
|  | 4.NP:18,954 |  | 18.954 | [7 empty] | 4.NP:18,954
|  | 5.NP:18,954 |  | 18.954 | [7 empty] | 5.NP:18,954
45 | 342263320RT1 | Úprava sádrokartonové příčky pro osazení WC WC - univerzální rám, typ 1.10.00 | kus | 24 | 0 | 0 | 0.012 | 0.288 | 0 | 0 |  |  | 2 | 1 | 0 | 0 | 1 | 0 | 0 | 0 | 0 | 0 | 1 | 0
|  | WC - univerzální rám s držákem pro splachovací nádobu, objímkami pro splachovací trubku a odtok, šrouby pro upevnění WC. | [8 empty] | WC - univerzální rám s držákem pro splachovací nádobu, objímkami pro splachovací trubku a odtok, šrouby pro upevnění WC. |  | 3
|  | 6*4 |  | 24 | [7 empty] | 6*4
46 | 342264051RT1 | Podhled sádrokartonový na zavěšenou ocel. konstr. desky standard tl. 12,5 mm, bez izolace | m2 | 360.6367 | 0 | 0 | 0.0186 | 6.7078 | 0 | 0 |  |  | 2 | 1 | 0 | 0 | 1 | 0 | 0 | 0 | 0 | 0 | 1 | 0
|  | Položka je určena pro podhled sádrokartonový na zavěšenou ocelovou konstrukci, z desek tl. 12,5 mm. | [8 empty] | Položka je určena pro podhled sádrokartonový na zavěšenou ocelovou konstrukci, z desek tl. 12,5 mm. |  | 3
|  | V položce jsou zakalkulovány náklady na zřízení nosné konstrukce podhledu, dodávku a montáž desek tl. 12,5 mm včetně úpravy spár a rohů. | [8 empty] | V položce jsou zakalkulovány náklady na zřízení nosné konstrukce podhledu, dodávku a montáž desek tl. 12,5 mm včetně úpravy spár a rohů. |  | 3
|  | V položce není zakalkulována povrchová úprava podhledu. | [8 empty] | V položce není zakalkulována povrchová úprava podhledu. |  | 3
|  | V položce není zakalkulována dodávka ani montáž tepelné izolace. Tyto práce se oceňují dle sborníku 800 - 713 Izolace tepelné. | [8 empty] | V položce není zakalkulována dodávka ani montáž tepelné izolace. Tyto práce se oceňují dle sborníku 800 - 713 Izolace tepelné. |  | 3
|  | Při použití desek jiné tloušťky než 12,5 mm a při provádění ploch jednotlivě do 10 m2 se použijí položky souboru 34226 - 409 Příplatky k cenám sádrokartonových podhledů části A 01 tohoto sborníku. | [8 empty] | Při použití desek jiné tloušťky než 12,5 mm a při provádění ploch jednotlivě do 10 m2 se použijí položky souboru 34226 - 409 Příplatky k cenám sádrokartonových podhledů části A 01 tohoto sborníku. |  | 3
|  | V položce není zakalkulováno pomocné lešení. | [8 empty] | V položce není zakalkulováno pomocné lešení. |  | 3
|  | 101:3,05*1,15+3,95*2,55 |  | 13.58 | [7 empty] | 101:3,05*1,15+3,95*2,55
|  | 104,105:4,7*3,4+4,1*6,1-0,6*0,6 |  | 40.63 | [7 empty] | 104,105:4,7*3,4+4,1*6,1-0,6*0,6
|  | 106:4,55*6,75+4,25*4,0-0,6*0,6 |  | 47.3525 | [7 empty] | 106:4,55*6,75+4,25*4,0-0,6*0,6
|  | 107:3,8*3,75 |  | 14.25 | [7 empty] | 107:3,8*3,75
|  | 108:3,8*3,35 |  | 12.73 | [7 empty] | 108:3,8*3,35
|  | 109:3,8*5,5 |  | 20.9 | [7 empty] | 109:3,8*5,5
|  | 110:3,55*12,9 |  | 45.795 | [7 empty] | 110:3,55*12,9
|  | 5.NP:(5,185*4,19+5,185*4,275+5,385*4,19)*2 |  | 132.9083 | [7 empty] | 5.NP:(5,185*4,19+5,185*4,275+5,385*4,19)*2
|  | (2,36*2,05+2,36*1,335+2,26*0,65)*2 |  | 18.9152 | [7 empty] | (2,36*2,05+2,36*1,335+2,26*0,65)*2
|  | 3,24*2,095*2 |  | 13.5756 | [7 empty] | 3,24*2,095*2
47 | 342264051RT3 | Podhled sádrokartonový na zavěšenou ocel. konstr. desky standard impreg. tl. 12,5 mm, bez izolace | m2 | 36.798 | 0 | 0 | 0.0186 | 0.68444 | 0 | 0 |  |  | 2 | 1 | 0 | 0 | 1 | 0 | 0 | 0 | 0 | 0 | 1 | 0
|  | Položka je určena pro podhled sádrokartonový na zavěšenou ocelovou konstrukci, z desek tl. 12,5 mm. | [8 empty] | Položka je určena pro podhled sádrokartonový na zavěšenou ocelovou konstrukci, z desek tl. 12,5 mm. |  | 3
|  | V položce jsou zakalkulovány náklady na zřízení nosné konstrukce podhledu, dodávku a montáž desek tl. 12,5 mm včetně úpravy spár a rohů. | [8 empty] | V položce jsou zakalkulovány náklady na zřízení nosné konstrukce podhledu, dodávku a montáž desek tl. 12,5 mm včetně úpravy spár a rohů. |  | 3
|  | V položce není zakalkulována povrchová úprava podhledu. | [8 empty] | V položce není zakalkulována povrchová úprava podhledu. |  | 3
|  | V položce není zakalkulována dodávka ani montáž tepelné izolace. Tyto práce se oceňují dle sborníku 800 - 713 Izolace tepelné. | [8 empty] | V položce není zakalkulována dodávka ani montáž tepelné izolace. Tyto práce se oceňují dle sborníku 800 - 713 Izolace tepelné. |  | 3
|  | Při použití desek jiné tloušťky než 12,5 mm a při provádění ploch jednotlivě do 10 m2 se použijí položky souboru 34226 - 409 Příplatky k cenám sádrokartonových podhledů části A 01 tohoto sborníku. | [8 empty] | Při použití desek jiné tloušťky než 12,5 mm a při provádění ploch jednotlivě do 10 m2 se použijí položky souboru 34226 - 409 Příplatky k cenám sádrokartonových podhledů části A 01 tohoto sborníku. |  | 3
|  | V položce není zakalkulováno pomocné lešení. | [8 empty] | V položce není zakalkulováno pomocné lešení. |  | 3
|  | 103:1,65*2,3 |  | 3.795 | [7 empty] | 103:1,65*2,3
|  | 5.NP:(2,36*1,31+2,0*0,915)*4 |  | 19.6864 | [7 empty] | 5.NP:(2,36*1,31+2,0*0,915)*4
|  | (3,24*1,11+2,875*1,065)*2 |  | 13.3165 | [7 empty] | (3,24*1,11+2,875*1,065)*2
48 | 342264098RT2 | Příplatek k podhledu sádrokart. za plochu do 10 m2 pro plochy 2 - 5 m2 | m2 | 42.3966 | 0 | 0 | 0 | 0 | 0 | 0 |  |  | 2 | 1 | 0 | 0 | 1 | 0 | 0 | 0 | 0 | 0 | 1 | 0
|  | Příplatek je určen k položkám podhledů sádrokartonových na dřevěnou i ocelovou konstrukci. | [8 empty] | Příplatek je určen k položkám podhledů sádrokartonových na dřevěnou i ocelovou konstrukci. |  | 3
|  | V položce je zakalkulován rozdíl v pracnosti při provádění podhledů v malých plochách do 10 m2. | [8 empty] | V položce je zakalkulován rozdíl v pracnosti při provádění podhledů v malých plochách do 10 m2. |  | 3
|  | 3,795 |  | 3.795 | [7 empty] | 3795
|  | (2,36*2,05+2,36*1,335+2,26*0,65)*2 |  | 18.9152 | [7 empty] | (2,36*2,05+2,36*1,335+2,26*0,65)*2
|  | (2,36*1,31+2,0*0,915)*4 |  | 19.6864 | [7 empty] | (2,36*1,31+2,0*0,915)*4
49 | 342264098RT3 | Příplatek k podhledu sádrokart. za plochu do 10 m2 pro plochy 5 - 10 m2 | m2 | 26.8922 | 0 | 0 | 0 | 0 | 0 | 0 |  |  | 2 | 1 | 0 | 0 | 1 | 0 | 0 | 0 | 0 | 0 | 1 | 0
|  | Příplatek je určen k položkám podhledů sádrokartonových na dřevěnou i ocelovou konstrukci. | [8 empty] | Příplatek je určen k položkám podhledů sádrokartonových na dřevěnou i ocelovou konstrukci. |  | 3
|  | V položce je zakalkulován rozdíl v pracnosti při provádění podhledů v malých plochách do 10 m2. | [8 empty] | V položce je zakalkulován rozdíl v pracnosti při provádění podhledů v malých plochách do 10 m2. |  | 3
|  | 3,24*2,095*2 |  | 13.5756 | [7 empty] | 3,24*2,095*2
|  | (3,24*1,11+2,875*1,065)*2 |  | 13.3165 | [7 empty] | (3,24*1,11+2,875*1,065)*2
50 | 342265193R00 | Příplatek za otvor v podhledu pl. 1,00 m2 | kus | 1 | 0 | 0 | 0 | 0 | 0 | 0 |  |  | 2 | 1 | 0 | 0 | 1 | 0 | 0 | 0 | 0 | 0 | 1 | 0
|  | Příplatek je určen k položkám úprav podkroví na plochách šikmých a vodorovných sádrokartonových na dřevěnou i ocelovou konstrukci. | [8 empty] | Příplatek je určen k položkám úprav podkroví na plochách šikmých a vodorovných sádrokartonových na dřevěnou i ocelovou konstrukci. |  | 3
|  | V položce je zakalkulován podíl pracnosti při provádění otvorů plochy do 1,00 m2. | [8 empty] | V položce je zakalkulován podíl pracnosti při provádění otvorů plochy do 1,00 m2. |  | 3
51 | 342266111RU9 | Obklad stěn sádrokartonem na ocelovou konstrukci desky standard impreg. tl. 12,5 mm, bez izolace | m2 | 29.198 | 0 | 0 | 0.01572 | 0.45899 | 0 | 0 |  |  | 2 | 1 | 0 | 0 | 1 | 0 | 0 | 0 | 0 | 0 | 1 | 0
|  | Položka je určena pro předsazenou stěnu ( obklad ) ze sádrokartonových desek tl. 12,5 mm na ocelovou konstrukci. | [8 empty] | Položka je určena pro předsazenou stěnu ( obklad ) ze sádrokartonových desek tl. 12,5 mm na ocelovou konstrukci. |  | 3
|  | V položce jsou zakalkulovány náklady na zřízení nosné konstrukce, dodávku a montáž desek tl. 12,5 mm včetně úpravy spar a rohů. | [8 empty] | V položce jsou zakalkulovány náklady na zřízení nosné konstrukce, dodávku a montáž desek tl. 12,5 mm včetně úpravy spar a rohů. |  | 3
|  | V položce není zakalkulována dodávka ani montáž tepelné izolace. Tyto práce se oceňují dle sborníku 800 - 713 Izolace tepelné. | [8 empty] | V položce není zakalkulována dodávka ani montáž tepelné izolace. Tyto práce se oceňují dle sborníku 800 - 713 Izolace tepelné. |  | 3
|  | V položce není zakalkulována povrchová úprava ploch. | [8 empty] | V položce není zakalkulována povrchová úprava ploch. |  | 3
|  | Při plochách jednotlivě do 5 m2 se použijí položky souboru 34236 - 69 Příplatky k cenám sádrokartonových obkladů tohoto sborníku. | [8 empty] | Při plochách jednotlivě do 5 m2 se použijí položky souboru 34236 - 69 Příplatky k cenám sádrokartonových obkladů tohoto sborníku. |  | 3
|  | V položce není zakalkulováno pomocné lešení. | [8 empty] | V položce není zakalkulováno pomocné lešení. |  | 3
|  | WC:0,915*1,3*6*4+0,5*1,3 |  | 29.198 | [7 empty] | WC:0,915*1,3*6*4+0,5*1,3
52 | 342266998RT1 | Příplatek pro obklad za plochu do 5 m2 plochy do 2 m2 | m2 | 29.198 | 0 | 0 | 0 | 0 | 0 | 0 |  |  | 2 | 1 | 0 | 0 | 1 | 0 | 0 | 0 | 0 | 0 | 1 | 0
|  | Příplatek je určen k položkám obkladů sádrokartonových na konstrukci ocelovou, dřevěnou i obkladů lepených na zdivo. | [8 empty] | Příplatek je určen k položkám obkladů sádrokartonových na konstrukci ocelovou, dřevěnou i obkladů lepených na zdivo. |  | 3
|  | V položce je zakalkulován rozdíl v pracnosti při provádění úprav podkroví v malých plochách do 5 m2. | [8 empty] | V položce je zakalkulován rozdíl v pracnosti při provádění úprav podkroví v malých plochách do 5 m2. |  | 3
53 | 342268212R00 | Podlaha sádrovláknitá 2x12,5 mm | m2 | 849.3846 | 0 | 0 | 0.03831 | 32.5399 | 0 | 0 |  |  | 2 | 1 | 0 | 0 | 1 | 0 | 0 | 0 | 0 | 0 | 1 | 0
|  | Položka je určena pro podlahy ze sádrovláknitých desek v jedné vrstvě, desky jsou spojeny lepením a rychlořeznými šrouby. Třída požární odolnosti F60. | [8 empty] | Položka je určena pro podlahy ze sádrovláknitých desek v jedné vrstvě, desky jsou spojeny lepením a rychlořeznými šrouby. Třída požární odolnosti F60. |  | 3
|  | V položce jsou zakalkulovány náklady na: | [8 empty] | V položce jsou zakalkulovány náklady na: |  | 3
|  | - dodávku a položení PE fólie | [8 empty] | - dodávku a položení PE fólie |  | 3
|  | - dodávku, položení podlahové desky | [8 empty] | - dodávku, položení podlahové desky |  | 3
|  | - dodávku a montáž obvodového izolačního pásu | [8 empty] | - dodávku a montáž obvodového izolačního pásu |  | 3
|  | - slepení spojů | [8 empty] | - slepení spojů |  | 3
|  | - spárování spojů | [8 empty] | - spárování spojů |  | 3
|  | 2.NP:210,7224 |  | 210.7224 | [7 empty] | 2.NP:210,7224
|  | 3.NP:210,7224 |  | 210.7224 | [7 empty] | 3.NP:210,7224
|  | 402:2,025*8,59+0,25*0,65 |  | 17.5572 | [7 empty] | 402:2,025*8,59+0,25*0,65
|  | 403a:2,36*2,05 |  | 4.838 | [7 empty] | 403a:2,36*2,05
|  | 403b:5,185*4,19 |  | 21.7251 | [7 empty] | 403b:5,185*4,19
|  | 403c:2,36*1,31+2,0*0,915 |  | 4.9216 | [7 empty] | 403c:2,36*1,31+2,0*0,915
|  | 404a:2,36*1,985 |  | 4.6846 | [7 empty] | 404a:2,36*1,985
|  | 404b:5,185*4,275 |  | 22.1659 | [7 empty] | 404b:5,185*4,275
|  | 404c:4,9216 |  | 4.9216 | [7 empty] | 404c:4,9216
|  | 405a:3,24*2,095 |  | 6.7878 | [7 empty] | 405a:3,24*2,095
|  | 405b:5,235*4,19 |  | 21.9347 | [7 empty] | 405b:5,235*4,19
|  | 405c:3,24*1,11+2,875*0,915 |  | 6.227 | [7 empty] | 405c:3,24*1,11+2,875*0,915
|  | 406a:6,7878 |  | 6.7878 | [7 empty] | 406a:6,7878
|  | 406b:21,9347 |  | 21.9347 | [7 empty] | 406b:21,9347
|  | 406c:6,227 |  | 6.227 | [7 empty] | 406c:6,227
|  | 407a:4,6846 |  | 4.6846 | [7 empty] | 407a:4,6846
|  | 407b:5,185*4,275 |  | 22.1659 | [7 empty] | 407b:5,185*4,275
|  | 407c:4,9216 |  | 4.9216 | [7 empty] | 407c:4,9216
|  | 408a:4,838 |  | 4.838 | [7 empty] | 408a:4,838
|  | 408b:5,185*4,19 |  | 21.7251 | [7 empty] | 408b:5,185*4,19
|  | 408c:4,9216 |  | 4.9216 | [7 empty] | 408c:4,9216
|  | 5.NP:213,9699 |  | 213.9699 | [7 empty] | 5.NP:213,9699
| Celkem za | 311 Sádrokartonové konstrukce |  |  |  | 0 |  | 44.6132 |  | 0 |  |  | 4 |  |  |  |  | 0 | 0 | 0 | 0 | 0
Díl: | 34 | Stěny a příčky | [10 empty] | 1
54 | 342248140R00 | Příčky keramické broušené, tl. 80 mm | m2 | 26.7975 | 0 | 0 | 0.0664 | 1.7794 | 0 | 0 |  |  | 2 | 1 | 0 | 0 | 1 | 0 | 0 | 0 | 0 | 0 | 1 | 0
|  | Položky obsahují náklady na očištění podkladu pro zdivo, navlhčení podkladu a tvárnic vodou, položení zakládací malty pod ložnou plochu s použitím nivelačního přístroje a vyrovnávací soupravy, kladení tvárnic na pero a drážku včetně maltování ložné spáry tenkovrstvou maltou, krácení tvárnic, provážení svisle olovnicí, dotažení příček pod stropní konstrukci. | [8 empty] | Položky obsahují náklady na očištění podkladu pro zdivo, navlhčení podkladu a tvárnic vodou, položení zakládací malty pod ložnou plochu s použitím nivelačního přístroje a vyrovnávací soupravy, kladení tvárnic na pero a drážku včetně maltování ložné spáry tenkovrstvou maltou, krácení tvárnic, provážení svisle olovnicí, dotažení příček pod stropní konstrukci. |  | 3
|  | V položkách nejsou započteny náklady zakotvení příček ke svislé navazující konstrukci. Pro kotvení se použijí položky souboru 342 94 - 811. . | [8 empty] | V položkách nejsou započteny náklady zakotvení příček ke svislé navazující konstrukci. Pro kotvení se použijí položky souboru 342 94 - 811. . |  | 3
|  | Ztratné cihel je kalkulováno ve výši 2 %. | [8 empty] | Ztratné cihel je kalkulováno ve výši 2 %. |  | 3
|  | 1.PP:3,7*2,5-0,9*2,0+3,9*2,75+1,85*2,6+1,4*2,75-0,9*2,0 |  | 25.035 | [7 empty] | 1.PP:3,7*2,5-0,9*2,0+3,9*2,75+1,85*2,6+1,4*2,75-0,9*2,0
|  | 1.NP:1,15*2,75-0,7*2,0 |  | 1.7625 | [7 empty] | 1.NP:1,15*2,75-0,7*2,0
55 | 342248141R00 | Příčky cihelné broušené , tl. 115 mm | m2 | 60.1025 | 0 | 0 | 0.09985 | 6.0012 | 0 | 0 |  |  | 2 | 1 | 0 | 0 | 1 | 0 | 0 | 0 | 0 | 0 | 1 | 0
|  | Položky obsahují náklady na očištění podkladu pro zdivo, navlhčení podkladu a tvárnic vodou, položení zakládací malty pod ložnou plochu s použitím nivelačního přístroje a vyrovnávací soupravy, kladení tvárnic na pero a drážku včetně maltování ložné spáry tenkovrstvou maltou, krácení tvárnic, provážení svisle olovnicí, dotažení příček pod stropní konstrukci. | [8 empty] | Položky obsahují náklady na očištění podkladu pro zdivo, navlhčení podkladu a tvárnic vodou, položení zakládací malty pod ložnou plochu s použitím nivelačního přístroje a vyrovnávací soupravy, kladení tvárnic na pero a drážku včetně maltování ložné spáry tenkovrstvou maltou, krácení tvárnic, provážení svisle olovnicí, dotažení příček pod stropní konstrukci. |  | 3
|  | V položkách nejsou započteny náklady zakotvení příček ke svislé navazující konstrukci. Pro kotvení se použijí položky souboru 342 94 - 811. . | [8 empty] | V položkách nejsou započteny náklady zakotvení příček ke svislé navazující konstrukci. Pro kotvení se použijí položky souboru 342 94 - 811. . |  | 3
|  | Ztratné cihel je kalkulováno ve výši 2 %. | [8 empty] | Ztratné cihel je kalkulováno ve výši 2 %. |  | 3
|  | 1.NP:(5,35+2,3+4,1+3,8*2+2,3+0,25)*3,0-1,6*2,35-1,0*1,0-0,9*2,0+0,35*2,75 |  | 60.1025 | [7 empty] | 1.NP:(5,35+2,3+4,1+3,8*2+2,3+0,25)*3,0-1,6*2,35-1,0*1,0-0,9*2,0+0,35*2,75
56 | 342948111R00 | Ukotvení příček k cihel.konstr. kotvami na hmožd. | m | 47.85 | 0 | 0 | 0.00102 | 0.048807 | 0 | 0 |  |  | 2 | 1 | 0 | 0 | 1 | 0 | 0 | 0 | 0 | 0 | 1 | 0
|  | V položkách jsou zakalkulovány náklady na kotvu z nerez oceli a osazení kotvy na hmoždinku. | [8 empty] | V položkách jsou zakalkulovány náklady na kotvu z nerez oceli a osazení kotvy na hmoždinku. |  | 3
|  | 1.PP:2,5+2,75+1,0*5+2,6+2,75*2 |  | 18.35 | [7 empty] | 1.PP:2,5+2,75+1,0*5+2,6+2,75*2
|  | 1.NP:3,0*8+2,75*2 |  | 29.5 | [7 empty] | 1.NP:3,0*8+2,75*2
57 | 342948112R00 | Ukotvení příček k beton.kcím přistřelenými kotvami | m | 11.25 | 0 | 0 | 0.00102 | 0.011475 | 0 | 0 |  |  | 2 | 1 | 0 | 0 | 1 | 0 | 0 | 0 | 0 | 0 | 1 | 0
|  | V položkách jsou zakalkulovány náklady na kotvu z nerez oceli a osazení kotvy přistřelením. | [8 empty] | V položkách jsou zakalkulovány náklady na kotvu z nerez oceli a osazení kotvy přistřelením. |  | 3
|  | 1.PP:2,75+2,5 |  | 5.25 | [7 empty] | 1.PP:2,75+2,5
|  | 1.NP:3,0*2 |  | 6 | [7 empty] | 1.NP:3,0*2
| Celkem za | 34 Stěny a příčky |  |  |  | 0 |  | 7.8409 |  | 0 |  |  | 4 |  |  |  |  | 0 | 0 | 0 | 0 | 0
Díl: | 41 | Stropy a stropní konstrukce | [10 empty] | 1
58 | 411354175R00 | Podpěrná konstr. stropů do 20 kPa - zřízení | m2 | 97.9 | 0 | 0 | 0.00552 | 0.54041 | 0 | 0 |  |  | 2 | 1 | 0 | 0 | 1 | 0 | 0 | 0 | 0 | 0 | 1 | 0
|  | Položka je určena pro podpěrnou konstrukci stropů do výšky 4 m. | [8 empty] | Položka je určena pro podpěrnou konstrukci stropů do výšky 4 m. |  | 3
59 | 411354176R00 | Podpěrná konstr. stropů do 20 kPa - odstranění | m2 | 97.9 | 0 | 0 | 0 | 0 | 0 | 0 |  |  | 2 | 1 | 0 | 0 | 1 | 0 | 0 | 0 | 0 | 0 | 1 | 0
|  | Položka je určena pro podpěrnou konstrukci stropů do výšky 4 m. | [8 empty] | Položka je určena pro podpěrnou konstrukci stropů do výšky 4 m. |  | 3
60 | 411354241R00 | Bednění stropů plech lesklý, vlna 80 mm tl. 0,8 mm | m2 | 97.9 | 0 | 0 | 0.01255 | 1.2286 | 0 | 0 |  |  | 2 | 1 | 1 | 1 | 1 | 0 | 0 | 0 | 0 | 0 | 1 | 1
|  | Položka je určena pro zabudované bednění ze širokých tenkostěnných ohýbaných profilů (hraněných trapézových vln), bez podpěrné konstrukce, s osazením nasucho. | [8 empty] | Položka je určena pro zabudované bednění ze širokých tenkostěnných ohýbaných profilů (hraněných trapézových vln), bez podpěrné konstrukce, s osazením nasucho. |  | 3
|  | Konstrukce ocelového profilovaného bednění tvoří monolitický žebrovaný strop, pro který platí položky betonů 41132-2121 až -2424, položky výztuže 41136 pokud je předepsána a položky podpěrné konstrukce 41135-4171 až -4188. | [8 empty] | Konstrukce ocelového profilovaného bednění tvoří monolitický žebrovaný strop, pro který platí položky betonů 41132-2121 až -2424, položky výztuže 41136 pokud je předepsána a položky podpěrné konstrukce 41135-4171 až -4188. |  | 3
|  | 1.NP:45,8+49,2+2,9 |  | 97.9 | [7 empty] | 1.NP:45,8+49,2+2,9
61 | 411387531R00 | Zabetonování otvorů 0,25 m2 ve stropech a klenbách B 25 | kus | 13 | 0 | 0 | 0.0502 | 0.6526 | 0 | 0 |  |  | 2 | 1 | 0 | 0 | 1 | 0 | 0 | 0 | 0 | 0 | 1 | 0
|  | V položce jsou zakalkulovány i náklady na bednění a odbednění konstrukce a na dodávku a uložení potřebné výztuže. | [8 empty] | V položce jsou zakalkulovány i náklady na bednění a odbednění konstrukce a na dodávku a uložení potřebné výztuže. |  | 3
|  | B2:1 |  | 1 | [7 empty] | B2:1
|  | B3:2 |  | 2 | [7 empty] | B3:2
|  | B4:2 |  | 2 | [7 empty] | B4:2
|  | B5:2 |  | 2 | [7 empty] | B5:2
|  | 1.NP:6 |  | 6 | [7 empty] | 1.NP:6
62 | 411388531R00 | Zabetonování otvorů o ploše do 1 m2 ve stropech | m3 | 0.402 | 0 | 0 | 2.6975 | 1.0844 | 0 | 0 |  |  | 2 | 1 | 0 | 0 | 1 | 0 | 0 | 0 | 0 | 0 | 1 | 0
|  | V položce jsou zakalkulovány i náklady na bednění a odbednění konstrukce a na dodávku a uložení potřebné výztuže. V položce jsou zakalkulovány náklady na pomocné pracovní lešení o výšce podlahy do 1900 mm a pro zatížení 1,5 kPa. | [8 empty] | V položce jsou zakalkulovány i náklady na bednění a odbednění konstrukce a na dodávku a uložení potřebné výztuže. V položce jsou zakalkulovány náklady na pomocné pracovní lešení o výšce podlahy do 1900 mm a pro zatížení 1,5 kPa. |  | 3
|  | B6:0,6*0,6*0,15*2 |  | 0.108 | [7 empty] | B6:0,6*0,6*0,15*2
|  | B7:2,5*0,3*0,15+2,2*0,55*0,15 |  | 0.294 | [7 empty] | B7:2,5*0,3*0,15+2,2*0,55*0,15
63 | 413232221RT2 | Zazdívka zhlaví válcovaných nosníků výšky do 30cm s použitím suché maltové směsi | kus | 52 | 0 | 0 | 0.058 | 3.016 | 0 | 0 |  |  | 2 | 1 | 1 | 1 | 1 | 0 | 0 | 0 | 0 | 0 | 1 | 1
|  | 26*2 |  | 52 | [7 empty] | 26*2
64 | 413941125RT2 | Osazení válcovaných nosníků ve stropech č.24 a výš včetně dodávky profilu I č. 24 | t | 3.906 | 0 | 0 | 1.0919 | 4.2649 | 0 | 0 |  |  | 2 | 1 | 0 | 0 | 1 | 0 | 0 | 0 | 0 | 0 | 1 | 0
|  | V položkách je mimo vlastního osazení zakalkulována i dodávka ocelových válcovaných nosníků profilu I č.24 včetně ztratného ve výši 8%, které kryje náklady na prořez (zbytkový odpad) a náklady na řezání příslušných délek. | [8 empty] | V položkách je mimo vlastního osazení zakalkulována i dodávka ocelových válcovaných nosníků profilu I č.24 včetně ztratného ve výši 8%, které kryje náklady na prořez (zbytkový odpad) a náklady na řezání příslušných délek. |  | 3
|  | (4,2+4,1)*13*36,2*0,001 |  | 3.906 | [7 empty] | (4,2+4,1)*13*36,2*0,001
65 | 417238112R00 | Obezdění ztuž.věnce věncovkou VT 8/23,8, vč. EPS | m | 126.4 | 0 | 0 | 0.03317 | 4.1927 | 0 | 0 |  |  | 2 | 1 | 1 | 1 | 1 | 0 | 0 | 0 | 0 | 0 | 1 | 1
|  | (18,4+13,8)*2+(17,8+13,2)*2 |  | 126.4 | [7 empty] | (18,4+13,8)*2+(17,8+13,2)*2
66 | 411320042RAA | Strop ze železobetonu beton C 25/30, tl. 16 cm bednění, výztuž 90 kg/m3, podpěrná konstrukce | m2 | 48.6097 | 0 | 0 | 0.44028 | 21.4019 | 0 | 0 |  |  | 2 | 2 | 0 | 0 | 1 | 0 | 0 | 0 | 0 | 0 | 2 | 0
|  | dobetonování -B1:1,365*1,15 |  | 1.5697 | [7 empty] | dobetonování -B1:1,365*1,15
|  | podesty:2,4*4,9*4 |  | 47.04 | [7 empty] | podesty:2,4*4,9*4
67 | 411320042RAB | Strop ze železobetonu beton C 25/30, tl. 17,5 cm bednění, výztuž 90 kg/m3, podpěrná konstrukce | m2 | 22.56 | 0 | 0 | 0.44487 | 10.0363 | 0 | 0 |  |  | 2 | 2 | 1 | 1 | 1 | 0 | 0 | 0 | 0 | 0 | 2 | 1
|  | 5.NP:5,8*4,8-2,4*2,2 |  | 22.56 | [7 empty] | 5.NP:5,8*4,8-2,4*2,2
68 | 411320044RAA | Strop ze železobetonu beton C 25/30, tl. 20 cm bednění, výztuž 90 kg/m3, podpěrná konstrukce | m2 | 5.28 | 0 | 0 | 0.57276 | 3.0242 | 0 | 0 |  |  | 2 | 2 | 1 | 1 | 1 | 0 | 0 | 0 | 0 | 0 | 2 | 1
|  | nad výtah. šachtou:2,4*2,2 |  | 5.28 | [7 empty] | nad výtah. šachtou:2,4*2,2
69 | 411324010RAA | Vyztužení trámového stropu spřaženou ŽB deskou bez odstranění stávající podlahy | m2 | 221.88 | 0 | 0 | 0.25196 | 55.9049 | -0.0054 | -1.1982 |  |  | 2 | 2 | 0 | 0 | 1 | 0 | 0 | 0 | 0 | 0 | 2 | 0
|  | Vysekání rýhy pro uložení desky na stěny, položení polyetylenové folie, vyvrtání otvorů a osazení trnů, montáž výztužné sítě, betonáž desky. | [8 empty] | Vysekání rýhy pro uložení desky na stěny, položení polyetylenové folie, vyvrtání otvorů a osazení trnů, montáž výztužné sítě, betonáž desky. |  | 3
|  | Zachování stávajících stropních trámů a podhledu. | [8 empty] | Zachování stávajících stropních trámů a podhledu. |  | 3
|  | podlaha 2.NP:17,2*12,9 |  | 221.88 | [7 empty] | podlaha 2.NP:17,2*12,9
70 | 417320040RAA | Ztužující věnec ŽB beton C 25/30, 29 x 25 cm bednění, výztuž 90 kg/m3 | m | 62.6 | 0 | 0 | 0.16403 | 10.2683 | 0 | 0 |  |  | 2 | 2 | 1 | 1 | 1 | 0 | 0 | 0 | 0 | 0 | 2 | 1
|  | střecha:(18,1+13,2)*2 |  | 62.6 | [7 empty] | střecha:(18,1+13,2)*2
| Celkem za | 41 Stropy a stropní konstrukce |  |  |  | 0 |  | 115.6151 |  | -1.1982 |  |  | 4 |  |  |  |  | 0 | 0 | 0 | 0 | 0
Díl: | 43 | Schodiště | [10 empty] | 1
71 | 430000000RAA | Stupeň betonový 30 x 17 cm, včetně bednění na přímém schodišti | m | 6.3 | 0 | 0 | 0.12131 | 0.76425 | 0 | 0 |  |  | 2 | 2 | 1 | 1 | 1 | 0 | 0 | 0 | 0 | 0 | 2 | 1
|  | terasa:0,9*7 |  | 6.3 | [7 empty] | terasa:0,9*7
72 | 434100001RAB | Schodiště ze železobetonu kompletní bez zábradlí, bez podlahové krytiny | m DVČ | 37.2 | 0 | 0 | 0.75568 | 28.1113 | 0 | 0 |  |  | 2 | 2 | 0 | 0 | 1 | 0 | 0 | 0 | 0 | 0 | 2 | 0
|  | Měrnou jednotkou je metr délky výstupní čáry (mDVČ). | [8 empty] | Měrnou jednotkou je metr délky výstupní čáry (mDVČ). |  | 3
|  | 3,0*2*4+3,3*4 |  | 37.2 | [7 empty] | 3,0*2*4+3,3*4
| Celkem za | 43 Schodiště |  |  |  | 0 |  | 28.8755 |  | 0 |  |  | 4 |  |  |  |  | 0 | 0 | 0 | 0 | 0
Díl: | 45 | Podkladní a vedlejší konstrukce | [10 empty] | 1
73 | 452321121R00 | Desky podkladní pod potrubí z železobetonu C 8/10 | m3 | 0.486 | 0 | 0 | 2.5 | 1.215 | 0 | 0 |  |  | 2 | 1 | 0 | 0 | 1 | 0 | 0 | 0 | 0 | 0 | 1 | 0
|  | Položka je určena pro práce v otevřeném výkopu, pro práce ve štole se k položce používá příplatek 45232-1192. | [8 empty] | Položka je určena pro práce v otevřeném výkopu, pro práce ve štole se k položce používá příplatek 45232-1192. |  | 3
|  | jímka:1,8*1,8*0,15 |  | 0.486 | [7 empty] | jímka:1,8*1,8*0,15
74 | 452351101R00 | Bednění desek nebo sedlových loží pod potrubí | m2 | 1.08 | 0 | 0 | 0.00441 | 0.0047628 | 0 | 0 |  |  | 2 | 1 | 0 | 0 | 1 | 0 | 0 | 0 | 0 | 0 | 1 | 0
|  | Položka je určena pro práce v otevřeném výkopu, pro práce ve štole se k položce používá příplatek 45235-1192. Položka je určena i pro bednění desek nebo sedlových loží pod stoky a drobné objekty. V položkách jsou zakalkulovány i náklady na odbednění a nátěr proti přilnavosti betonu. | [8 empty] | Položka je určena pro práce v otevřeném výkopu, pro práce ve štole se k položce používá příplatek 45235-1192. Položka je určena i pro bednění desek nebo sedlových loží pod stoky a drobné objekty. V položkách jsou zakalkulovány i náklady na odbednění a nátěr proti přilnavosti betonu. |  | 3
|  | 1,8*4*0,15 |  | 1.08 | [7 empty] | 1,8*4*0,15
75 | 452368113R00 | Výztuž podkladních desek z oceli 10 505(R) | t | 0.021 | 0 | 0 | 1.0257 | 0.021539 | 0 | 0 |  |  | 2 | 1 | 0 | 0 | 1 | 0 | 0 | 0 | 0 | 0 | 1 | 0
|  | Položka je určena pro práce v otevřeném výkopu, pro práce ve štole se k položce používá příplatek 45236-1192. Položka je určena i pro výztuž bloků nebo pražců. V položce jsou zakalkulovány náklady na dodání nastříhané a naohýbané výztuže, podložek, distančních vložek, drátu, skob apod., dále náklady na uložení výztuže a její vyvázání nebo přivaření bodovými svary. | [8 empty] | Položka je určena pro práce v otevřeném výkopu, pro práce ve štole se k položce používá příplatek 45236-1192. Položka je určena i pro výztuž bloků nebo pražců. V položce jsou zakalkulovány náklady na dodání nastříhané a naohýbané výztuže, podložek, distančních vložek, drátu, skob apod., dále náklady na uložení výztuže a její vyvázání nebo přivaření bodovými svary. |  | 3
|  | Náhrada výztuží jakosti BSt 500 S | [8 empty] | Náhrada výztuží jakosti BSt 500 S |  | 3
|  | 1,8*1,8*5,4*0,001*1,2 |  | 0.021 | [7 empty] | 1,8*1,8*5,4*0,001*1,2
76 | 457971111R00 | Zřízení vrstvy z geotextilie skl.do 1:5, š. do 3 m | m2 | 490.69 | 0 | 0 | 0.00028 | 0.13739 | 0 | 0 |  |  | 2 | 1 | 1 | 1 | 1 | 0 | 0 | 0 | 0 | 0 | 1 | 1
|  | S05:50,445 |  | 50.445 | [7 empty] | S05:50,445
|  | S04:3,8*(3,75+3,35+5,5)+1,7*0,6 |  | 48.9 | [7 empty] | S04:3,8*(3,75+3,35+5,5)+1,7*0,6
|  | S06:13,9*3,55 |  | 49.345 | [7 empty] | S06:13,9*3,55
|  | dvůr:342,0 |  | 342 | [7 empty] | dvůr:342,0
77 | 69366198 | Geotextilie 300 g/m2 š. 200cm 100% PP | m2 | 564.2935 | 0 | 0 | 0.0003 | 0.16929 |  | 0 |  |  | 2 | 3 | 1 | 69366198 | 1 | 0 | 0 | 0 | 0 | 0 | 3 | 1
|  | Netkaná geotextilie zpevněná vpichováním ze 100% z polypropylenu se separační, ochranou, filtrační a zpevňovací funkcí. | [8 empty] | Netkaná geotextilie zpevněná vpichováním ze 100% z polypropylenu se separační, ochranou, filtrační a zpevňovací funkcí. |  | 3
3
|  | Použití v pozemním stavitelství při výstavbě střech, zakládání staveb a výstavbě drenáží, v silničním a železničním stavitelství při výstavbě silničních a železničních násypů, zajišťování svahů, při výstavbě tunelů a drenážních systémů, ve vodním stavitelství při výstavbě nádrží, kanálů a rybníků, pro zajišťování hrází a břehů, při výstavbě ekologických staveb a skládek TKO. | [8 empty] | Použití v pozemním stavitelství při výstavbě střech, zakládání staveb a výstavbě drenáží, v silničním a železničním stavitelství při výstavbě silničních a železničních násypů, zajišťování svahů, při výstavbě tunelů a drenážních systémů, ve vodním stavitelství při výstavbě nádrží, kanálů a rybníků, pro zajišťování hrází a břehů, při výstavbě ekologických staveb a skládek TKO. |  | 3
|  | Základní vlastnosti textilie FILTEK: odolává plísním, bakteriím a běžným chemikáliím, nemá negativní vliv na kvalitu pitné vody. | [8 empty] | Základní vlastnosti textilie FILTEK: odolává plísním, bakteriím a běžným chemikáliím, nemá negativní vliv na kvalitu pitné vody. |  | 3
|  | 490,69*1,15 |  | 564.2935 | [7 empty] | 490,69*1,15
| Celkem za | 45 Podkladní a vedlejší konstrukce |  |  |  | 0 |  | 1.548 |  | 0 |  |  | 4 |  |  |  |  | 0 | 0 | 0 | 0 | 0
Díl: | 56 | Podkladní vrstvy komunikací a zpevněných ploch | [10 empty] | 1
78 | 564112230R00 | Podklad z bet.recyklátu fr.16-32 po zhutn.tl.30 cm | m2 | 342 | 0 | 0 | 0.5985 | 204.687 | 0 | 0 |  |  | 2 | 1 | 0 | 0 | 1 | 0 | 0 | 0 | 0 | 0 | 1 | 0
|  | Podklad z betonového recyklátu frakce 16-32 mm tl. 30 cm po zhutnění. Objemová hmotnost betonového recyklátu 1,9 t/m3 po zhutnění. | [8 empty] | Podklad z betonového recyklátu frakce 16-32 mm tl. 30 cm po zhutnění. Objemová hmotnost betonového recyklátu 1,9 t/m3 po zhutnění. |  | 3
|  | dvůr:342,0 |  | 342 | [7 empty] | dvůr:342,0
79 | 564811113R00 | Podklad ze štěrkodrti po zhutnění tloušťky 7 cm 8-16 mm | m2 | 392.445 | 0 | 0 | 0.15435 | 60.5739 | 0 | 0 |  |  | 2 | 1 | 1 | 1 | 1 | 0 | 0 | 0 | 0 | 0 | 1 | 1
|  | 110:50,445 |  | 50.445 | [7 empty] | 110:50,445
|  | dvůr:342,0 |  | 342 | [7 empty] | dvůr:342,0
80 | 564861111R00 | Podklad ze štěrkodrti po zhutnění tloušťky 20 cm 16-32 mm | m2 | 49.345 | 0 | 0 | 0.441 | 21.7611 | 0 | 0 |  |  | 2 | 1 | 1 | 1 | 1 | 0 | 0 | 0 | 0 | 0 | 1 | 1
|  | S06:13,9*3,55 |  | 49.345 | [7 empty] | S06:13,9*3,55
| Celkem za | 56 Podkladní vrstvy komunikací a zpevněných ploch |  |  |  | 0 |  | 287.022 |  | 0 |  |  | 4 |  |  |  |  | 0 | 0 | 0 | 0 | 0
Díl: | 59 | Dlažby a předlažby komunikací | [10 empty] | 1
81 | 596215040R00 | Kladení zámkové dlažby tl. 8 cm do drtě tl. 4 cm | m2 | 392.445 | 0 | 0 | 0.0739 | 29.0017 | 0 | 0 |  |  | 2 | 1 | 0 | 0 | 1 | 0 | 0 | 0 | 0 | 0 | 1 | 0
|  | Od CÚ 2015/ II. není v jednotkové ceně započteno řezání dlaždic!!! Rozpočtuje se samostatnou položkou 596 29-1113.R00 Řezání zámkové dlažby tl. 80 mm. | [8 empty] | Od CÚ 2015/ II. není v jednotkové ceně započteno řezání dlaždic!!! Rozpočtuje se samostatnou položkou 596 29-1113.R00 Řezání zámkové dlažby tl. 80 mm. |  | 3
|  | V položce jsou zakalkulovány i náklady na dodání hmot pro lože a na dodání materiálu na výplň spár. V položce nejsou zakalkulovány náklady na dodání zámkové dlažby, která se oceňuje ve specifikaci, ztratné se doporučuje ve výši 1%. | [8 empty] | V položce jsou zakalkulovány i náklady na dodání hmot pro lože a na dodání materiálu na výplň spár. V položce nejsou zakalkulovány náklady na dodání zámkové dlažby, která se oceňuje ve specifikaci, ztratné se doporučuje ve výši 1%. |  | 3
|  | 110:50,445 |  | 50.445 | [7 empty] | 110:50,445
|  | dvůr:342,0 |  | 342 | [7 empty] | dvůr:342,0
82 | 596291113R00 | Řezání zámkové dlažby tl. 80 mm | m | 55.75 | 0 | 0 | 0.00036 | 0.02007 | 0 | 0 |  |  | 2 | 1 | 1 | 1 | 1 | 0 | 0 | 0 | 0 | 0 | 1 | 1
|  | průjezd:3,55+12,9 |  | 16.45 | [7 empty] | průjezd:3,55+12,9
|  | dvůr:5,0*4+6,8+3,0+9,5 |  | 39.3 | [7 empty] | dvůr:5,0*4+6,8+3,0+9,5
83 | 596811111RV2 | Kladení dlaždic kom.pro pěší, lože z kameniva těž. včetně dlažby betonové vymývané 30/30/4,5 cm | m2 | 60.68 | 0 | 0 | 0.1528 | 9.2719 | 0 | 0 |  |  | 2 | 1 | 1 | 1 | 1 | 0 | 0 | 0 | 0 | 0 | 1 | 1
|  | terasa:13,9*3,65 |  | 50.735 | [7 empty] | terasa:13,9*3,65
|  | rampa:1,95*5,1 |  | 9.945 | [7 empty] | rampa:1,95*5,1
84 | 597101020RAA | Žlab odvodňovací polymerbeton, zatížení B125 kN včetně dodávky roštu a žlabu | m | 23 | 0 | 0 | 0.12405 | 2.8531 | 0 | 0 |  |  | 2 | 2 | 1 | 1 | 1 | 0 | 0 | 0 | 0 | 0 | 2 | 1
|  | terasa:12,0 |  | 12 | [7 empty] | terasa:12,0
|  | dvůr:4,0+7,0 |  | 11 | [7 empty] | dvůr:4,0+7,0
85 | 597103010RAA | Vpusť k žlabu polymerbetonová A 15 - C 250 kN včetně dodávky vpusti s košíkem | kus | 3 | 0 | 0 | 0.14215 | 0.42645 | 0 | 0 |  |  | 2 | 2 | 1 | 1 | 1 | 0 | 0 | 0 | 0 | 0 | 2 | 1
86 | 59245030 | Dlažba zámková tl. 8 cm přírodní | m2 | 396.3694 | 0 | 0 | 0.1728 | 68.4926 |  | 0 |  |  | 2 | 3 | 1 | 59245030 | 1 | 0 | 0 | 0 | 0 | 0 | 3 | 1
|  | 392,445*1,01 |  | 396.3694 | [7 empty] | 392,445*1,01
| Celkem za | 59 Dlažby a předlažby komunikací |  |  |  | 0 |  | 110.0659 |  | 0 |  |  | 4 |  |  |  |  | 0 | 0 | 0 | 0 | 0
Díl: | 61 | Upravy povrchů vnitřní | [10 empty] | 1
87 | 601011202R00 | Postřik stropů cementový strojně | m2 | 52.38 | 0 | 0 | 0.00545 | 0.28547 | 0 | 0 |  |  | 2 | 1 | 0 | 0 | 1 | 0 | 0 | 0 | 0 | 0 | 1 | 0
|  | Postřik ze suché omítkové směsi , vhodná pro vnitřní i vnější použití. | [8 empty] | Postřik ze suché omítkové směsi , vhodná pro vnitřní i vnější použití. |  | 3
|  | V položce jsou zakalkulovány náklady na pomocné lešení. | [8 empty] | V položce jsou zakalkulovány náklady na pomocné lešení. |  | 3
|  | 2,2*4,5*5+1,8*1,6 |  | 52.38 | [7 empty] | 2,2*4,5*5+1,8*1,6
88 | 601011231RT1 | Omítka stropů jednovrstvá strojně tloušťka vrstvy 3 mm | m2 | 52.38 | 0 | 0 | 0.00487 | 0.25509 | 0 | 0 |  |  | 2 | 1 | 0 | 0 | 1 | 0 | 0 | 0 | 0 | 0 | 1 | 0
|  | Omítka ze suché směsi vhodná pro vnitřní i vnější použití včetně pórobetonového zdiva a vápenopískových tvárnic . | [8 empty] | Omítka ze suché směsi vhodná pro vnitřní i vnější použití včetně pórobetonového zdiva a vápenopískových tvárnic . |  | 3
|  | Tato omítka vyžaduje úpravu podkladu podle charakteru podkladu - penetraci nebo můstek ( není v ceně položky ). | [8 empty] | Tato omítka vyžaduje úpravu podkladu podle charakteru podkladu - penetraci nebo můstek ( není v ceně položky ). |  | 3
|  | V položce jsou zakalkulovány náklady na pomocné lešení. | [8 empty] | V položce jsou zakalkulovány náklady na pomocné lešení. |  | 3
89 | 601015183RT6 | Omítka stropů tenkovrstvá silikátová zatíraná, tloušťka vrstvy 1,5 mm | m2 | 160.2575 | 0 | 0 | 0.00307 | 0.49199 | 0 | 0 |  |  | 2 | 1 | 0 | 0 | 1 | 0 | 0 | 0 | 0 | 0 | 1 | 0
|  | Omítka ze směsi . Materiál je vhodný pro vnitřní i vnější použití. | [8 empty] | Omítka ze směsi . Materiál je vhodný pro vnitřní i vnější použití. |  | 3
|  | Položka je kalkulována jako jedna z vrstev omítkové skladby. Položky za jednotlivé požadované vrstvy se sčítají. | [8 empty] | Položka je kalkulována jako jedna z vrstev omítkové skladby. Položky za jednotlivé požadované vrstvy se sčítají. |  | 3
|  | V položce nejsou zakalkulovány náklady na penetrační nátěr. Oceňuje se položkou č. 601 01-5191. | [8 empty] | V položce nejsou zakalkulovány náklady na penetrační nátěr. Oceňuje se položkou č. 601 01-5191. |  | 3
|  | V položce jsou zakalkulovány náklady na pomocné lešení. | [8 empty] | V položce jsou zakalkulovány náklady na pomocné lešení. |  | 3
90 | 601015191R00 | Podkladní nátěr stropů pod tenkovrstvé omítky | m2 | 160.2575 | 0 | 0 | 0.00019 | 0.030449 | 0 | 0 |  |  | 2 | 1 | 0 | 0 | 1 | 0 | 0 | 0 | 0 | 0 | 1 | 0
|  | Položka je kalkulována jako jedna z vrstev omítkové skladby. Položky za jednotlivé požadované vrstvy se sčítají. | [8 empty] | Položka je kalkulována jako jedna z vrstev omítkové skladby. Položky za jednotlivé požadované vrstvy se sčítají. |  | 3
|  | V položce nejsou zakalkulovány náklady na pomocné lešení. | [8 empty] | V položce nejsou zakalkulovány náklady na pomocné lešení. |  | 3
|  | V položce nejsou zakalkulovány náklady na použití rohových lišt a armovací skelné tkaniny. | [8 empty] | V položce nejsou zakalkulovány náklady na použití rohových lišt a armovací skelné tkaniny. |  | 3
91 | 602011105R00 | Postřik maltou sanační , ručně | m2 | 146.052 | 0 | 0 | 0.0063 | 0.92013 | 0 | 0 |  |  | 2 | 1 | 0 | 0 | 1 | 0 | 0 | 0 | 0 | 0 | 1 | 0
|  | Postřik ze suché omítkové směsi vhodný pro vnitřní i vnější použití. | [8 empty] | Postřik ze suché omítkové směsi vhodný pro vnitřní i vnější použití. |  | 3
|  | V položce nejsou zakalkulovány náklady na pomocné lešení, náklady na použití rohových lišt a armovací skelné tkaniny. | [8 empty] | V položce nejsou zakalkulovány náklady na pomocné lešení, náklady na použití rohových lišt a armovací skelné tkaniny. |  | 3
|  | 1.PP:(8,55+0,65+0,3*2+0,75+1,3+0,2+0,3+12,5+0,2+0,6*4)*2*2,5-0,9*2,02 |  | 135.432 | [7 empty] | 1.PP:(8,55+0,65+0,3*2+0,75+1,3+0,2+0,3+12,5+0,2+0,6*4)*2*2,5-0,9*2,02
|  | 1.PP:1,1*0,9*4*2+1,5*0,9*2 |  | 10.62 | [7 empty] | 1.PP:1,1*0,9*4*2+1,5*0,9*2
92 | 602011121RT1 | Omítka jádrová sanační , ručně tloušťka vrstvy 20 mm | m2 | 146.052 | 0 | 0 | 0.026 | 3.7974 | 0 | 0 |  |  | 2 | 1 | 0 | 0 | 1 | 0 | 0 | 0 | 0 | 0 | 1 | 0
|  | Omítka ze suché směsi , vhodná pro vnitřní i vnější použití. | [8 empty] | Omítka ze suché směsi , vhodná pro vnitřní i vnější použití. |  | 3
|  | Položka je kalkulována jako jedna z vrstev omítkové skladby. Položky za jednotlivé požadované vrstvy se sčítají. | [8 empty] | Položka je kalkulována jako jedna z vrstev omítkové skladby. Položky za jednotlivé požadované vrstvy se sčítají. |  | 3
|  | V položce nejsou zakalkulovány náklady na pomocné lešení, náklady na použití rohových lišt a armovací skelné tkaniny. | [8 empty] | V položce nejsou zakalkulovány náklady na pomocné lešení, náklady na použití rohových lišt a armovací skelné tkaniny. |  | 3
93 | 602011151RT0 | Štuk na stěnách sanační ručně tloušťka vrstvy 2,5 mm | m2 | 146.052 | 0 | 0 | 0.00326 | 0.47613 | 0 | 0 |  |  | 2 | 1 | 0 | 0 | 1 | 0 | 0 | 0 | 0 | 0 | 1 | 0
|  | Omítka ze suché směsi , vhodná pro vnější použití. | [8 empty] | Omítka ze suché směsi , vhodná pro vnější použití. |  | 3
|  | Položka je kalkulována jako jedna z vrstev omítkové skladby. Položky za jednotlivé požadované vrstvy se sčítají. | [8 empty] | Položka je kalkulována jako jedna z vrstev omítkové skladby. Položky za jednotlivé požadované vrstvy se sčítají. |  | 3
|  | V položce nejsou zakalkulovány náklady na pomocné lešení, náklady na použití rohových lišt a armovací skelné tkaniny. | [8 empty] | V položce nejsou zakalkulovány náklady na pomocné lešení, náklady na použití rohových lišt a armovací skelné tkaniny. |  | 3
94 | 610991111R00 | Zakrývání výplní vnitřních otvorů | m2 | 156.785 | 0 | 0 | 4e-05 | 0.0062714 | 0 | 0 |  |  | 2 | 1 | 1 | 1 | 1 | 0 | 0 | 0 | 0 | 0 | 1 | 1
|  | 1.PP:1,2*0,5*2 |  | 1.2 | [7 empty] | 1.PP:1,2*0,5*2
|  | 1.NP:1,7*2,35*3+1,6*1,3*6+1,3*2,4 |  | 27.585 | [7 empty] | 1.NP:1,7*2,35*3+1,6*1,3*6+1,3*2,4
|  | 2.NP:1,6*1,3*12+1,6*2,2*2 |  | 32 | [7 empty] | 2.NP:1,6*1,3*12+1,6*2,2*2
|  | 3.NP:32,0 |  | 32 | [7 empty] | 3.NP:32,0
|  | 4.NP:32,0 |  | 32 | [7 empty] | 4.NP:32,0
|  | 5.NP:32,0 |  | 32 | [7 empty] | 5.NP:32,0
95 | 611481211RU1 | Montáž výztužné sítě (perlinky) do stěrky-stropy včetně výztužné sítě a stěrkového tmelu | m2 | 160.2575 | 0 | 0 | 0.00536 | 0.85898 | 0 | 0 |  |  | 2 | 1 | 0 | 0 | 1 | 0 | 0 | 0 | 0 | 0 | 1 | 0
|  | Položka obsahuje montáž pomocného lešení, natažení stěrkového tmelu, vtlačení výztužné sítě a rozetření tmelu. | [8 empty] | Položka obsahuje montáž pomocného lešení, natažení stěrkového tmelu, vtlačení výztužné sítě a rozetření tmelu. |  | 3
|  | 1.PP:160,2575 |  | 160.2575 | [7 empty] | 1.PP:160,2575
96 | 612473181R00 | Omítka vnitř.zdiva ze suché směsi, hladká, strojně | m2 | 67.85 | 0 | 0 | 0.02075 | 1.4079 | 0 | 0 |  |  | 2 | 1 | 0 | 0 | 1 | 0 | 0 | 0 | 0 | 0 | 1 | 0
|  | Položka obsahuje postřik a jádrovou omítku tl. 15 mm. | [8 empty] | Položka obsahuje postřik a jádrovou omítku tl. 15 mm. |  | 3
|  | 103:(1,65+2,3)*2*1,5-1,0*1,5 |  | 10.35 | [7 empty] | 103:(1,65+2,3)*2*1,5-1,0*1,5
|  | 2.NP:2,875*2,5*2 |  | 14.375 | [7 empty] | 2.NP:2,875*2,5*2
|  | 3.NP:14,375 |  | 14.375 | [7 empty] | 3.NP:14,375
|  | 4.NP:14,375 |  | 14.375 | [7 empty] | 4.NP:14,375
|  | 5.NP:14,375 |  | 14.375 | [7 empty] | 5.NP:14,375
97 | 612473182R00 | Omítka vnitř.zdiva ze such.směsi, štuková, strojně | m2 | 1521.855 | 0 | 0 | 0.02798 | 42.5815 | 0 | 0 |  |  | 2 | 1 | 0 | 0 | 1 | 0 | 0 | 0 | 0 | 0 | 1 | 0
|  | Položka obsahuje postřik, jádrovou omítku tl.15 mm a štuk tl. 2 mm. | [8 empty] | Položka obsahuje postřik, jádrovou omítku tl.15 mm a štuk tl. 2 mm. |  | 3
|  | stávající zdivo: |  | 0 | [7 empty] | stávající zdivo:
|  | 1.NP:(8,85+13,0+4,9+2,8+0,15+3,7+3,85+12,9*2+0,6*4)*2*2,8+(5,5+4,5)*2*2,85 |  | 423.52 | [7 empty] | 1.NP:(8,85+13,0+4,9+2,8+0,15+3,7+3,85+12,9*2+0,6*4)*2*2,8+(5,5+4,5)*2*2,85
|  | -(3,4*2,8*4+1,1*2,0*4+2,8*2,65*2+2,6*2,8*2+1,3*2,0*2) |  | -81.48 | [7 empty] | -(3,4*2,8*4+1,1*2,0*4+2,8*2,65*2+2,6*2,8*2+1,3*2,0*2)
|  | 2.NP:(17,2+12,9)*2*3,0-2,6*3,0-1,6*2,05-1,3*2,0+(5,5+4,5)*2*2,5-2,6*2,5-1,9*1,3-1,3*2,0 |  | 205.35 | [7 empty] | 2.NP:(17,2+12,9)*2*3,0-2,6*3,0-1,6*2,05-1,3*2,0+(5,5+4,5)*2*2,5-2,6*2,5-1,9*1,3-1,3*2,0
|  | 3.NP:(17,2+13,2)*2*2,75-1,25*2,0 |  | 164.7 | [7 empty] | 3.NP:(17,2+13,2)*2*2,75-1,25*2,0
|  | 4.NP-5.NP:(17,2+13,2+0,15*4)*2*3,6-1,25*2,0+(17,5+13,2)*2*1,65 |  | 322.01 | [7 empty] | 4.NP-5.NP:(17,2+13,2+0,15*4)*2*3,6-1,25*2,0+(17,5+13,2)*2*1,65
|  | odpočet obklady:-67,85 |  | -67.85 | [7 empty] | odpočet obklady:-67,85
|  | zazdívky:(0,5*0,5+0,4*0,8+0,5*1,1)*2 |  | 2.24 | [7 empty] | zazdívky:(0,5*0,5+0,4*0,8+0,5*1,1)*2
|  | (3,1*3,75-1,7*2,35)*2 |  | 15.26 | [7 empty] | (3,1*3,75-1,7*2,35)*2
|  | (3,1*3,75-1,6*1,6)*2 |  | 18.13 | [7 empty] | (3,1*3,75-1,6*1,6)*2
|  | 2,6*2,6*2 |  | 13.52 | [7 empty] | 2,6*2,6*2
|  | (2,2*1,65+1,1*1,1*4+1,1*2,0+2,8*2,65+1,5*2,0)*2 |  | 42.18 | [7 empty] | (2,2*1,65+1,1*1,1*4+1,1*2,0+2,8*2,65+1,5*2,0)*2
|  | 2,6*2,65*2 |  | 13.78 | [7 empty] | 2,6*2,65*2
|  | 1,6*1,1*2*2 |  | 7.04 | [7 empty] | 1,6*1,1*2*2
|  | 1,6*1,1*2*2 |  | 7.04 | [7 empty] | 1,6*1,1*2*2
|  | příčky:(26,795+60,1025)*2 |  | 173.795 | [7 empty] | příčky:(26,795+60,1025)*2
|  | výtah. šachta:(1,8+1,6)*2*19,1-1,1*2,0*6+(2,4+2,2)*2*16,3-1,1*2,0*6+(1,1+2,0*2)*0,3*6 |  | 262.62 | [7 empty] | výtah. šachta:(1,8+1,6)*2*19,1-1,1*2,0*6+(2,4+2,2)*2*16,3-1,1*2,0*6+(1,1+2,0*2)*0,3*6
98 | 612473186R00 | Příplatek za zabudované rohovníky | m | 532.85 | 0 | 0 | 0.00046 | 0.24511 | 0 | 0 |  |  | 2 | 1 | 1 | 1 | 1 | 0 | 0 | 0 | 0 | 0 | 1 | 1
|  | 1.PP:1,6*2+0,6*4+1,2*2+0,5*4+1,1+2,0*2+2,55*25 |  | 78.85 | [7 empty] | 1.PP:1,6*2+0,6*4+1,2*2+0,5*4+1,1+2,0*2+2,55*25
|  | 1.NP:1,7*3+2,35*6+1,6*6+1,3*12+1,3+2,4*2+0,5*3+1,0*6+2,0*6+1,3+2,05*2+2,5*6 |  | 90.4 | [7 empty] | 1.NP:1,7*3+2,35*6+1,6*6+1,3*12+1,3+2,4*2+0,5*3+1,0*6+2,0*6+1,3+2,05*2+2,5*6
|  | 2.NP:1,6*12+1,3*24+1,6*2+2,2*4+1,1+2,0*2 |  | 67.5 | [7 empty] | 2.NP:1,6*12+1,3*24+1,6*2+2,2*4+1,1+2,0*2
|  | 3.NP:67,5 |  | 67.5 | [7 empty] | 3.NP:67,5
|  | 4.NP:67,5 |  | 67.5 | [7 empty] | 4.NP:67,5
|  | 5.NP:67,5 |  | 67.5 | [7 empty] | 5.NP:67,5
|  | výtah. šachta:15,75*4+(1,1+2,0*2)*6 |  | 93.6 | [7 empty] | výtah. šachta:15,75*4+(1,1+2,0*2)*6
| Celkem za | 61 Upravy povrchů vnitřní |  |  |  | 0 |  | 51.3564 |  | 0 |  |  | 4 |  |  |  |  | 0 | 0 | 0 | 0 | 0
Díl: | 62 | Úpravy povrchů vnější | [10 empty] | 1
99 | 602015185RT6 | Omítka tenkovrst. silikonsilikátová zatíraná, tloušťka vrstvy 1,5 mm | m2 | 45.06 | 0 | 0 | 0.00263 | 0.11851 | 0 | 0 |  |  | 2 | 1 | 0 | 0 | 1 | 0 | 0 | 0 | 0 | 0 | 1 | 0
|  | Omítka z pastovité směsi . Materiál je vhodný pro vnitřní i vnější použití. | [8 empty] | Omítka z pastovité směsi . Materiál je vhodný pro vnitřní i vnější použití. |  | 3
|  | Položka je kalkulována jako jedna z vrstev omítkové skladby. Položky za jednotlivé požadované vrstvy se sčítají. | [8 empty] | Položka je kalkulována jako jedna z vrstev omítkové skladby. Položky za jednotlivé požadované vrstvy se sčítají. |  | 3
|  | V položce nejsou zakalkulovány náklady na penetrační nátěr. Oceňuje se položkou č. 602 01-5191. | [8 empty] | V položce nejsou zakalkulovány náklady na penetrační nátěr. Oceňuje se položkou č. 602 01-5191. |  | 3
|  | V položce nejsou zakalkulovány náklady na pomocné lešení. | [8 empty] | V položce nejsou zakalkulovány náklady na pomocné lešení. |  | 3
|  | V položce nejsou zakalkulovány náklady na použití rohových lišt a armovací skelné tkaniny. | [8 empty] | V položce nejsou zakalkulovány náklady na použití rohových lišt a armovací skelné tkaniny. |  | 3
|  | ostění KZS:300,4*0,15 |  | 45.06 | [7 empty] | ostění KZS:300,4*0,15
100 | 602015191R00 | Podkladní nátěr stěn pod tenkovrstvé omítky | m2 | 1046.2999 | 0 | 0 | 0.00019 | 0.1988 | 0 | 0 |  |  | 2 | 1 | 0 | 0 | 1 | 0 | 0 | 0 | 0 | 0 | 1 | 0
|  | Položka je kalkulována jako jedna z vrstev omítkové skladby. Položky za jednotlivé požadované vrstvy se sčítají. | [8 empty] | Položka je kalkulována jako jedna z vrstev omítkové skladby. Položky za jednotlivé požadované vrstvy se sčítají. |  | 3
|  | V položce nejsou zakalkulovány náklady na pomocné lešení. | [8 empty] | V položce nejsou zakalkulovány náklady na pomocné lešení. |  | 3
|  | V položce nejsou zakalkulovány náklady na použití rohových lišt a armovací skelné tkaniny. | [8 empty] | V položce nejsou zakalkulovány náklady na použití rohových lišt a armovací skelné tkaniny. |  | 3
|  | pod KZS:1001,2399 |  | 1001.2399 | [7 empty] | pod KZS:1001,2399
|  | ostění:45,06 |  | 45.06 | [7 empty] | ostění:45,06
101 | 620991005R00 | Začišťovací okenní lišta s tkaninou | m | 300.4 | 0 | 0 | 0.00012 | 0.036048 | 0 | 0 |  |  | 2 | 1 | 1 | 1 | 1 | 0 | 0 | 0 | 0 | 0 | 1 | 1
|  | 1.NP:1,7*3+2,4*6+1,6*6+1,3*12+1,3+2,4*2 |  | 50.8 | [7 empty] | 1.NP:1,7*3+2,4*6+1,6*6+1,3*12+1,3+2,4*2
|  | 2.NP:1,6*14+1,3*24+2,2*4 |  | 62.4 | [7 empty] | 2.NP:1,6*14+1,3*24+2,2*4
|  | 3.NP:62,4 |  | 62.4 | [7 empty] | 3.NP:62,4
|  | 4.NP:62,4 |  | 62.4 | [7 empty] | 4.NP:62,4
|  | 5.NP:62,4 |  | 62.4 | [7 empty] | 5.NP:62,4
102 | 620991121R00 | Zakrývání výplní vnějších otvorů z lešení | m2 | 156.785 | 0 | 0 | 4e-05 | 0.0062714 | 0 | 0 |  |  | 2 | 1 | 0 | 0 | 1 | 0 | 0 | 0 | 0 | 0 | 1 | 0
|  | Zakrývání výplní vnějších otvorů s rámy a zárubněmi, zábradlí, předmětů, oplechování apod., která se zřizují ještě před úpravami povrchu, před jejich znečištěním při úpravách povrchu nástřikem plastických (lepivých) maltovin, prováděné z lešení. | [8 empty] | Zakrývání výplní vnějších otvorů s rámy a zárubněmi, zábradlí, předmětů, oplechování apod., která se zřizují ještě před úpravami povrchu, před jejich znečištěním při úpravách povrchu nástřikem plastických (lepivých) maltovin, prováděné z lešení. |  | 3
|  | Položka je určena pro zakrývání jakýmkoliv způsobem. | [8 empty] | Položka je určena pro zakrývání jakýmkoliv způsobem. |  | 3
|  | Množství měrných jednotek se určuje v m2 plochy kótovaných okenních otvorů, v rozměrech předmětů, konstrukcí, oplechování apod. jsou-li zcela obklopeny nástřikem. Zakrývání okrajů nastříkaných ploch a osaěmlých pásů ohraničených oplechováním, obklady, souvislým pásem oken, ochrana dlažby logií pod upravovanou stěnou apod. se určuje v ploše pruhů o šířce nejvýše 400 mm. Odkrytí je v položce započteno. | [8 empty] | Množství měrných jednotek se určuje v m2 plochy kótovaných okenních otvorů, v rozměrech předmětů, konstrukcí, oplechování apod. jsou-li zcela obklopeny nástřikem. Zakrývání okrajů nastříkaných ploch a osaěmlých pásů ohraničených oplechováním, obklady, souvislým pásem oken, ochrana dlažby logií pod upravovanou stěnou apod. se určuje v ploše pruhů o šířce nejvýše 400 mm. Odkrytí je v položce započteno. |  | 3
103 | 622319014R00 | Soklová lišta hliník tl. 150 mm | m | 90.2 | 0 | 0 | 0.0008 | 0.07216 | 0 | 0 |  |  | 2 | 1 | 1 | 1 | 1 | 0 | 0 | 0 | 0 | 0 | 1 | 1
|  | (18,4+14,1+4,95)*2+12,9+0,6*4 |  | 90.2 | [7 empty] | (18,4+14,1+4,95)*2+12,9+0,6*4
104 | 622319122RU1 | Zateplovací systém , sokl, XPS 100 mm s omítkou mozaikovou | m2 | 8.4975 | 0 | 0 | 0.01745 | 0.14828 | 0 | 0 |  |  | 2 | 1 | 0 | 0 | 1 | 0 | 0 | 0 | 0 | 0 | 1 | 0
|  | Položka obsahuje: nanesení lepicího tmelu na izolační desky, nalepení desek, zajištění talířovými hmoždinkami (6 ks/m2), přebroušení desek, natažení stěrky, vtlačení výztužné tkaniny (1,15 m2/m2), přehlazení stěrky, kontaktní nátěr a povrchovou úpravu omítkou. V položce je obsaženo 0,14 m rohových lišt na m2. | [8 empty] | Položka obsahuje: nanesení lepicího tmelu na izolační desky, nalepení desek, zajištění talířovými hmoždinkami (6 ks/m2), přebroušení desek, natažení stěrky, vtlačení výztužné tkaniny (1,15 m2/m2), přehlazení stěrky, kontaktní nátěr a povrchovou úpravu omítkou. V položce je obsaženo 0,14 m rohových lišt na m2. |  | 3
|  | (0,8*2+0,6*4+0,15+14,1+7,35+4,95*2+6,4+0,65+14,1)*0,15 |  | 8.4975 | [7 empty] | (0,8*2+0,6*4+0,15+14,1+7,35+4,95*2+6,4+0,65+14,1)*0,15
105 | 622319134RT3 | Zatepl. systém, fasáda, EPS F 150 mm s omítkou silikonsilikátovou zrno 1,5 mm | m2 | 1051.7184 | 0 | 0 | 0.0137 | 14.4085 | 0 | 0 |  |  | 2 | 1 | 0 | 0 | 1 | 0 | 0 | 0 | 0 | 0 | 1 | 0
|  | Položka obsahuje: nanesení lepicího tmelu na izolační desky, nalepení desek, zajištění talířovými hmoždinkami (6 ks/m2), přebroušení desek, natažení stěrky, vtlačení výztužné tkaniny (1,15 m2/m2), přehlazení stěrky, kontaktní nátěr a povrchovou úpravu omítkou. V položce je obsaženo 0,14 m rohových lišt na m2. | [8 empty] | Položka obsahuje: nanesení lepicího tmelu na izolační desky, nalepení desek, zajištění talířovými hmoždinkami (6 ks/m2), přebroušení desek, natažení stěrky, vtlačení výztužné tkaniny (1,15 m2/m2), přehlazení stěrky, kontaktní nátěr a povrchovou úpravu omítkou. V položce je obsaženo 0,14 m rohových lišt na m2. |  | 3
|  | 110:12,9*4,1-0,44*0,44+0,75*3,6*4 |  | 63.4964 | [7 empty] | 110:12,9*4,1-0,44*0,44+0,75*3,6*4
|  | jih:14,1*14,0+(14,1+5,75)*0,5*1,0+4,95*15,1-1,54*1,24*8-1,54*2,17*4 |  | 253.426 | [7 empty] | jih:14,1*14,0+(14,1+5,75)*0,5*1,0+4,95*15,1-1,54*1,24*8-1,54*2,17*4
|  | sever:14,1*14,0+(14,1+5,75)*0,5*1,0+4,95*15,1-1,54*1,24*16-1,54*2,17*4 |  | 238.1492 | [7 empty] | sever:14,1*14,0+(14,1+5,75)*0,5*1,0+4,95*15,1-1,54*1,24*16-1,54*2,17*4
|  | západ:18,7*15,1-1,54*1,24*16-1,64*2,32*3-3,04*2,4 |  | 233.106 | [7 empty] | západ:18,7*15,1-1,54*1,24*16-1,64*2,32*3-3,04*2,4
|  | východ:18,7*15,1-1,54*1,24*14-1,24*2,37-3,04*2,4 |  | 245.4008 | [7 empty] | východ:18,7*15,1-1,54*1,24*14-1,24*2,37-3,04*2,4
|  | ukončení výtah. šachty:(6,0+4,5)*2*0,3+(2,7+2,2)*2*1,0+(1,8+1,6)*2*0,3 |  | 18.14 | [7 empty] | ukončení výtah. šachty:(6,0+4,5)*2*0,3+(2,7+2,2)*2*1,0+(1,8+1,6)*2*0,3
106 | 622391121R00 | Příplatek za hmoždinky STR U 6 ks/m2 | m2 | 1060.2159 | 0 | 0 | 0 | 0 | 0 | 0 |  |  | 2 | 1 | 0 | 0 | 1 | 0 | 0 | 0 | 0 | 0 | 1 | 0
|  | Tento příplatek nelze použít k položkám 622 31-19 Zateplovací systém s pórobetonovými deskami Tento systém je se zapouštěcími hmoždinkami kalkulován. | [8 empty] | Tento příplatek nelze použít k položkám 622 31-19 Zateplovací systém s pórobetonovými deskami Tento systém je se zapouštěcími hmoždinkami kalkulován. |  | 3
|  | Příplatek se nepoužívá pro zateplovací systémy 622 3 od tloušťky 160 mm; tyto položky již zapouštěcí hmoždinky obsahují. | [8 empty] | Příplatek se nepoužívá pro zateplovací systémy 622 3 od tloušťky 160 mm; tyto položky již zapouštěcí hmoždinky obsahují. |  | 3
|  | 8,4975+1051,7184 |  | 1060.2159 | [7 empty] | 8,4975+1051,7184
107 | 622401931R00 | Příplatek za pracnost, celková pl. otvorů do 35% | m2 | 1051.7184 | 0 | 0 | 0 | 0 | 0 | 0 |  |  | 2 | 1 | 1 | 1 | 1 | 0 | 0 | 0 | 0 | 0 | 1 | 1
108 | 622481211RU1 | Montáž výztužné sítě (perlinky) do stěrky-stěny včetně výztužné sítě a stěrkového tmelu | m2 | 45.06 | 0 | 0 | 0.00491 | 0.22124 | 0 | 0 |  |  | 2 | 1 | 0 | 0 | 1 | 0 | 0 | 0 | 0 | 0 | 1 | 0
|  | Položka obsahuje natažení stěrkového tmelu, vtlačení výztužné sítě a rozetření tmelu. | [8 empty] | Položka obsahuje natažení stěrkového tmelu, vtlačení výztužné sítě a rozetření tmelu. |  | 3
109 | 622904112R00 | Očištění fasád tlakovou vodou složitost 1 - 2 | m2 | 1001.2399 | 0 | 0 | 2e-05 | 0.020025 | 0 | 0 |  |  | 2 | 1 | 1 | 1 | 1 | 0 | 0 | 0 | 0 | 0 | 1 | 1
|  | 110:12,9*4,1-0,44*0,44+0,6*3,6*4 |  | 61.3364 | [7 empty] | 110:12,9*4,1-0,44*0,44+0,6*3,6*4
|  | jih:14,1*14,9+(14,1+5,75)*0,5*1,0+4,95*6,825-1,54*1,24*8-1,54*2,17*4 |  | 225.1548 | [7 empty] | jih:14,1*14,9+(14,1+5,75)*0,5*1,0+4,95*6,825-1,54*1,24*8-1,54*2,17*4
|  | sever:14,1*14,9+(14,1+5,75)*0,5*1,0+4,95*6,825-1,54*1,24*16-1,54*2,17*4 |  | 209.8779 | [7 empty] | sever:14,1*14,9+(14,1+5,75)*0,5*1,0+4,95*6,825-1,54*1,24*16-1,54*2,17*4
|  | západ:18,7*16,0-1,54*1,24*16-1,64*2,32*3-3,04*3,6 |  | 246.288 | [7 empty] | západ:18,7*16,0-1,54*1,24*16-1,64*2,32*3-3,04*3,6
|  | východ:18,7*16,0-1,54*1,24*14-1,24*2,37-3,04*3,6 |  | 258.5828 | [7 empty] | východ:18,7*16,0-1,54*1,24*14-1,24*2,37-3,04*3,6
| Celkem za | 62 Úpravy povrchů vnější |  |  |  | 0 |  | 15.2299 |  | 0 |  |  | 4 |  |  |  |  | 0 | 0 | 0 | 0 | 0
Díl: | 63 | Podlahy a podlahové konstrukce | [10 empty] | 1
110 | 631312611R00 | Mazanina betonová tl. 5 - 8 cm C 16/20 | m3 | 2.934 | 0 | 0 | 2.525 | 7.4084 | 0 | 0 |  |  | 2 | 1 | 0 | 0 | 1 | 0 | 0 | 0 | 0 | 0 | 1 | 0
|  | Položka je určena pro mazaninu hlazenou dřevěným hladítkem a to pro mazaninu krycí, popř. podkladní nebo vyrovnávací nebo plovoucí, pod potěry, vlýsky do asfaltu, pod podlahy. | [8 empty] | Položka je určena pro mazaninu hlazenou dřevěným hladítkem a to pro mazaninu krycí, popř. podkladní nebo vyrovnávací nebo plovoucí, pod potěry, vlýsky do asfaltu, pod podlahy. |  | 3
|  | Mazaniny tlouštěk do 5 cm se oceňují položkami souboru 63245-1031 až 1034 Vyrovnávací potěr. | [8 empty] | Mazaniny tlouštěk do 5 cm se oceňují položkami souboru 63245-1031 až 1034 Vyrovnávací potěr. |  | 3
|  | Položka je určena i pro betonový okapový chodníček budovy. Jeho podloží se oceňuje samostatně. | [8 empty] | Položka je určena i pro betonový okapový chodníček budovy. Jeho podloží se oceňuje samostatně. |  | 3
|  | V položce jsou zakalkulovány i náklady na vytvoření dilatačních spár v mazanině bez zaplnění. Tyto náklady se oceňují položkami souboru 63460 Zaplnění dilatačních spár v mazaninách. | [8 empty] | V položce jsou zakalkulovány i náklady na vytvoření dilatačních spár v mazanině bez zaplnění. Tyto náklady se oceňují položkami souboru 63460 Zaplnění dilatačních spár v mazaninách. |  | 3
|  | S04:(3,8*(3,75+3,35+5,5)+1,7*0,6)*0,06 |  | 2.934 | [7 empty] | S04:(3,8*(3,75+3,35+5,5)+1,7*0,6)*0,06
111 | 631315611R00 | Mazanina betonová tl. 12 - 24 cm C 16/20 | m3 | 8.9208 | 0 | 0 | 2.525 | 22.525 | 0 | 0 |  |  | 2 | 1 | 0 | 0 | 1 | 0 | 0 | 0 | 0 | 0 | 1 | 0
|  | Položka je určena pro mazaninu hlazenou dřevěným hladítkem a to pro mazaninu krycí, popř. podkladní nebo vyrovnávací nebo plovoucí, pod potěry, vlýsky do asfaltu, pod podlahy. | [8 empty] | Položka je určena pro mazaninu hlazenou dřevěným hladítkem a to pro mazaninu krycí, popř. podkladní nebo vyrovnávací nebo plovoucí, pod potěry, vlýsky do asfaltu, pod podlahy. |  | 3
|  | Mazaniny tlouštěk nad 24 cm se oceňují položkami souboru 41131 Beton kleneb v nadzemních podlažích. | [8 empty] | Mazaniny tlouštěk nad 24 cm se oceňují položkami souboru 41131 Beton kleneb v nadzemních podlažích. |  | 3
|  | Položka je určena i pro betonový okapový chodníček budovy. Jeho podloží se oceňuje samostatně. | [8 empty] | Položka je určena i pro betonový okapový chodníček budovy. Jeho podloží se oceňuje samostatně. |  | 3
|  | V položce jsou zakalkulovány i náklady na vytvoření dilatačních spár v mazanině bez zaplnění. Tyto náklady se oceňují položkami souboru 63460 Zaplnění dilatačních spár v mazaninách. | [8 empty] | V položce jsou zakalkulovány i náklady na vytvoření dilatačních spár v mazanině bez zaplnění. Tyto náklady se oceňují položkami souboru 63460 Zaplnění dilatačních spár v mazaninách. |  | 3
|  | S07:2,125*4,975*0,15 |  | 1.5858 | [7 empty] | S07:2,125*4,975*0,15
|  | S04:(3,8*(3,75+3,35+5,5)+1,7*0,6)*0,15 |  | 7.335 | [7 empty] | S04:(3,8*(3,75+3,35+5,5)+1,7*0,6)*0,15
112 | 631319165R00 | Příplatek za konečnou úpravu mazanin tl. 24 cm | m3 | 1.5858 | 0 | 0 | 0.01 | 0.015858 | 0 | 0 |  |  | 2 | 1 | 0 | 0 | 1 | 0 | 0 | 0 | 0 | 0 | 1 | 0
|  | Položka je určena za přehlazení povrchu betonové mazaniny min. C 8/10 ocelovým hladítkem s poprášením cementem pro konečnou úpravu mazaniny. | [8 empty] | Položka je určena za přehlazení povrchu betonové mazaniny min. C 8/10 ocelovým hladítkem s poprášením cementem pro konečnou úpravu mazaniny. |  | 3
113 | 631319171R00 | Příplatek za stržení povrchu mazaniny tl. 8 cm | m3 | 2.934 | 0 | 0 | 0 | 0 | 0 | 0 |  |  | 2 | 1 | 0 | 0 | 1 | 0 | 0 | 0 | 0 | 0 | 1 | 0
|  | Položka je určena za stržení povrchu spodní vrstvy mazaniny latí před vložením výztuže nebo pletiva. | [8 empty] | Položka je určena za stržení povrchu spodní vrstvy mazaniny latí před vložením výztuže nebo pletiva. |  | 3
|  | Položka platí také, bude-li do mazaniny vkládána druhá vrstva výztuže nad sebou oddělená vrstvou betonové směsi, kdy se oceňuje druhé stržení povrchu latí rovněž výměrou (m3) celkové tloušťky tří vrstev mazaniny. | [8 empty] | Položka platí také, bude-li do mazaniny vkládána druhá vrstva výztuže nad sebou oddělená vrstvou betonové směsi, kdy se oceňuje druhé stržení povrchu latí rovněž výměrou (m3) celkové tloušťky tří vrstev mazaniny. |  | 3
|  | S04:(3,8*(3,75+3,35+5,5)+1,7*0,6)*0,06 |  | 2.934 | [7 empty] | S04:(3,8*(3,75+3,35+5,5)+1,7*0,6)*0,06
114 | 631319175R00 | Příplatek za stržení povrchu mazaniny tl. 24 cm | m3 | 7.335 | 0 | 0 | 0 | 0 | 0 | 0 |  |  | 2 | 1 | 0 | 0 | 1 | 0 | 0 | 0 | 0 | 0 | 1 | 0
|  | Položka je určena za stržení povrchu spodní vrstvy mazaniny latí před vložením výztuže nebo pletiva. | [8 empty] | Položka je určena za stržení povrchu spodní vrstvy mazaniny latí před vložením výztuže nebo pletiva. |  | 3
|  | Položka platí také, bude-li do mazaniny vkládána druhá vrstva výztuže nad sebou oddělená vrstvou betonové směsi, kdy se oceňuje druhé stržení povrchu latí rovněž výměrou (m3) celkové tloušťky tří vrstev mazaniny. | [8 empty] | Položka platí také, bude-li do mazaniny vkládána druhá vrstva výztuže nad sebou oddělená vrstvou betonové směsi, kdy se oceňuje druhé stržení povrchu latí rovněž výměrou (m3) celkové tloušťky tří vrstev mazaniny. |  | 3
|  | S04:(3,8*(3,75+3,35+5,5)+1,7*0,6)*0,15 |  | 7.335 | [7 empty] | S04:(3,8*(3,75+3,35+5,5)+1,7*0,6)*0,15
115 | 631351101R00 | Bednění stěn, rýh a otvorů v podlahách - zřízení | m2 | 1.065 | 0 | 0 | 0.0141 | 0.015017 | 0 | 0 |  |  | 2 | 1 | 1 | 1 | 1 | 0 | 0 | 0 | 0 | 0 | 1 | 1
|  | (2,125+4,975)*0,15 |  | 1.065 | [7 empty] | (2,125+4,975)*0,15
116 | 631351102R00 | Bednění stěn, rýh a otvorů v podlahách -odstranění | m2 | 1.065 | 0 | 0 | 0 | 0 | 0 | 0 |  |  | 2 | 1 | 1 | 1 | 1 | 0 | 0 | 0 | 0 | 0 | 1 | 1
117 | 631361921RT3 | Výztuž mazanin svařovanou sítí průměr drátu 5,0, oka 150/150 mm KD37 | t | 0.2463 | 0 | 0 | 1.0662 | 0.26262 | 0 | 0 |  |  | 2 | 1 | 0 | 0 | 1 | 0 | 0 | 0 | 0 | 0 | 1 | 0
|  | Hmotnost 1 m2 sítě je 2,099 kg. | [8 empty] | Hmotnost 1 m2 sítě je 2,099 kg. |  | 3
|  | S04:2,099*(3,8*(3,75+3,35+5,5)+1,7*0,6)*0,001*1,2*2 |  | 0.2463 | [7 empty] | S04:2,099*(3,8*(3,75+3,35+5,5)+1,7*0,6)*0,001*1,2*2
118 | 631581000R00 | Násyp recyklovaným materiálem | m3 | 44.607 | 0 | 0 | 2.123 | 94.7007 | 0 | 0 |  |  | 2 | 1 | 0 | 0 | 1 | 0 | 0 | 0 | 0 | 0 | 1 | 0
|  | Pozn.: V položce změněna spotřeba z 1,6 na 2,123 t. | [8 empty] | Pozn.: V položce změněna spotřeba z 1,6 na 2,123 t. |  | 3
|  | S05:50,445*0,3 |  | 15.1335 | [7 empty] | S05:50,445*0,3
|  | S04:(3,8*(3,75+3,35+5,5)+1,7*0,6)*0,3 |  | 14.67 | [7 empty] | S04:(3,8*(3,75+3,35+5,5)+1,7*0,6)*0,3
|  | S06:13,9*3,55*0,3 |  | 14.8035 | [7 empty] | S06:13,9*3,55*0,3
119 | 632411140RT1 | Potěr ze SMS ruční zpracování, tl. 40 mm samonivelační anhydritový potěr | m2 | 158.0375 | 0 | 0 | 0.0756 | 11.9476 | 0 | 0 |  |  | 2 | 1 | 0 | 0 | 1 | 0 | 0 | 0 | 0 | 0 | 1 | 0
|  | Položka obsahuje rozmíchání suché směsi s vodou, její rozprostření a uhlazení. | [8 empty] | Položka obsahuje rozmíchání suché směsi s vodou, její rozprostření a uhlazení. |  | 3
|  | 102:1,95*4,5+(1,15+1,1)*0,3 |  | 9.45 | [7 empty] | 102:1,95*4,5+(1,15+1,1)*0,3
|  | 101:3,05*1,15+3,95*2,55+1,3*0,6*2 |  | 15.14 | [7 empty] | 101:3,05*1,15+3,95*2,55+1,3*0,6*2
|  | 103:1,65*2,3 |  | 3.795 | [7 empty] | 103:1,65*2,3
|  | 104,105:4,7*3,4+4,1*6,1-0,6*0,6+1,0*0,45*3 |  | 41.98 | [7 empty] | 104,105:4,7*3,4+4,1*6,1-0,6*0,6+1,0*0,45*3
|  | 106:4,55*6,75+4,25*4,0-0,6*0,6+1,7*0,6*2 |  | 49.3925 | [7 empty] | 106:4,55*6,75+4,25*4,0-0,6*0,6+1,7*0,6*2
|  | 201:2,2*4,5-1,1*0,3 |  | 9.57 | [7 empty] | 201:2,2*4,5-1,1*0,3
|  | 301:9,57 |  | 9.57 | [7 empty] | 301:9,57
|  | 401:9,57 |  | 9.57 | [7 empty] | 401:9,57
|  | 501:9,57 |  | 9.57 | [7 empty] | 501:9,57
120 | 632451034R00 | Vyrovnávací potěr MC 15, v ploše, tl. 50 mm | m2 | 6.2714 | 0 | 0 | 0.1231 | 0.77201 | 0 | 0 |  |  | 2 | 1 | 0 | 0 | 1 | 0 | 0 | 0 | 0 | 0 | 1 | 0
|  | Položka je určena pro vyrovnávací potěr z cementové malty provedený v ploše na stropech z prefabrikovaných dílců jako podklad pod izolaci, pod podlahové konstrukce apod., na mazaninách jen jako podklad pod izolaci proti vodě, jako ochrana izolace shora tvořící lože při kladení plošných prefa panelů (např. v kanálech), hlazený dřevěným hladítkem anebo podlévání provizorně podklínovaných patek usazených strojů a technologických zařízení, s náležitým zatemováním hutné malty. | [8 empty] | Položka je určena pro vyrovnávací potěr z cementové malty provedený v ploše na stropech z prefabrikovaných dílců jako podklad pod izolaci, pod podlahové konstrukce apod., na mazaninách jen jako podklad pod izolaci proti vodě, jako ochrana izolace shora tvořící lože při kladení plošných prefa panelů (např. v kanálech), hlazený dřevěným hladítkem anebo podlévání provizorně podklínovaných patek usazených strojů a technologických zařízení, s náležitým zatemováním hutné malty. |  | 3
|  | 1.PP:(8,6*12,9+0,65*2,65-0,6*0,6*2-3,15*1,6-0,75*0,3*2-2,85*0,9)*0,05 |  | 5.1944 | [7 empty] | 1.PP:(8,6*12,9+0,65*2,65-0,6*0,6*2-3,15*1,6-0,75*0,3*2-2,85*0,9)*0,05
|  | (1,9*1,7+1,0*0,8+5,3*4,3-2,4*2,2)*0,05 |  | 1.077 | [7 empty] | (1,9*1,7+1,0*0,8+5,3*4,3-2,4*2,2)*0,05
121 | 632921911R00 | Dlažba z dlaždic betonových na sucho, tl. 30 mm | m2 | 638.6622 | 0 | 0 | 0.24155 | 154.2689 | 0 | 0 |  |  | 2 | 1 | 0 | 0 | 1 | 0 | 0 | 0 | 0 | 0 | 1 | 0
|  | Položka je určena pro dlažbu vnitřní nebo vnější při objektu vodorovnou nebo ve spádu do 15° od vodorovné roviny z dlaždic betonových . | [8 empty] | Položka je určena pro dlažbu vnitřní nebo vnější při objektu vodorovnou nebo ve spádu do 15° od vodorovné roviny z dlaždic betonových . |  | 3
|  | Úprava podkladu dlažeb se oceňuje zvlášť. | [8 empty] | Úprava podkladu dlažeb se oceňuje zvlášť. |  | 3
|  | V položce je zakalkulována i dodávka dlaždic. | [8 empty] | V položce je zakalkulována i dodávka dlaždic. |  | 3
|  | 3.NP:210,7224 |  | 210.7224 | [7 empty] | 3.NP:210,7224
|  | 4.NP:213,9699 |  | 213.9699 | [7 empty] | 4.NP:213,9699
|  | 5.NP:213,9699 |  | 213.9699 | [7 empty] | 5.NP:213,9699
122 | 639571205R00 | Násyp z kačírku tl. 50 mm | m2 | 22.35 | 0 | 0 | 0.08 | 1.788 | 0 | 0 |  |  | 2 | 1 | 1 | 1 | 1 | 0 | 0 | 0 | 0 | 0 | 1 | 1
|  | střecha:5,5*4,5-(2,4+1,6)*2*0,3 |  | 22.35 | [7 empty] | střecha:5,5*4,5-(2,4+1,6)*2*0,3
| Celkem za | 63 Podlahy a podlahové konstrukce |  |  |  | 0 |  | 293.704 |  | 0 |  |  | 4 |  |  |  |  | 0 | 0 | 0 | 0 | 0
Díl: | 64 | Výplně otvorů | [10 empty] | 1
123 | 642942111R00 | Osazení zárubní dveřních ocelových, pl. do 2,5 m2 | kus | 13 | 0 | 0 | 0.01897 | 0.24661 | 0 | 0 |  |  | 2 | 1 | 0 | 0 | 1 | 0 | 0 | 0 | 0 | 0 | 1 | 0
|  | Položka je určena pro osazování zárubní nebo rámů dveřních ocelových lisovaných i z úhelníků bez dveřních křídel na jakoukoliv cementovou maltu s vybetonováním prahu v zárubni a s osazením špalíků nebo latí pro dřevěný práh. | [8 empty] | Položka je určena pro osazování zárubní nebo rámů dveřních ocelových lisovaných i z úhelníků bez dveřních křídel na jakoukoliv cementovou maltu s vybetonováním prahu v zárubni a s osazením špalíků nebo latí pro dřevěný práh. |  | 3
|  | Položka je určena také pro osazování zárubní a rámů do stěn z prefa dílců, které se provádí současně nebo bezprostředně po osazení stěnových dílců; podobně je určena pro konstrukce zděné nad 150 mm tloušťky, kde se osazování provádí převážně až po jejich vyzdění. Položka kryje vybetonování nadvýšeného prahu u balkónových dveří. | [8 empty] | Položka je určena také pro osazování zárubní a rámů do stěn z prefa dílců, které se provádí současně nebo bezprostředně po osazení stěnových dílců; podobně je určena pro konstrukce zděné nad 150 mm tloušťky, kde se osazování provádí převážně až po jejich vyzdění. Položka kryje vybetonování nadvýšeného prahu u balkónových dveří. |  | 3
|  | Položka je určena i pro osazení ocelových rámů na maltu určených pro zasklívání sklem profilovaným (Copillit apod.). | [8 empty] | Položka je určena i pro osazení ocelových rámů na maltu určených pro zasklívání sklem profilovaným (Copillit apod.). |  | 3
|  | Položka je určena pro osazování zárubní nebo rámů dveřních ocelových lisovaných i z úhelníků bez dveřních křídel na jakoukoliv cementovou maltu s vybetonováním prahu v zárubni a s osazením špalíků nebo latí pro dřevěný práh. | [8 empty] | Položka je určena pro osazování zárubní nebo rámů dveřních ocelových lisovaných i z úhelníků bez dveřních křídel na jakoukoliv cementovou maltu s vybetonováním prahu v zárubni a s osazením špalíků nebo latí pro dřevěný práh. |  | 3
|  | Položka je určena také pro osazování zárubní a rámů do stěn z prefa dílců, které se provádí současně nebo bezprostředně po osazení stěnových dílců; podobně je určena pro konstrukce zděné nad 150 mm tloušťky, kde se osazování provádí převážně až po jejich vyzdění. Položka kryje vybetonování nadvýšeného prahu u balkónových dveří. | [8 empty] | Položka je určena také pro osazování zárubní a rámů do stěn z prefa dílců, které se provádí současně nebo bezprostředně po osazení stěnových dílců; podobně je určena pro konstrukce zděné nad 150 mm tloušťky, kde se osazování provádí převážně až po jejich vyzdění. Položka kryje vybetonování nadvýšeného prahu u balkónových dveří. |  | 3
|  | Položka je určena i pro osazení ocelových rámů na maltu určených pro zasklívání sklem profilovaným (Copillit apod.). | [8 empty] | Položka je určena i pro osazení ocelových rámů na maltu určených pro zasklívání sklem profilovaným (Copillit apod.). |  | 3
|  | V položce jsou zakalkulovány náklady na kotvení rámů do zdiva a platí pro jakýkoliv způsob provádění (např. bodovým přivařením k výztuži, uklínováním, zalitím pracen apod.). | [8 empty] | V položce jsou zakalkulovány náklady na kotvení rámů do zdiva a platí pro jakýkoliv způsob provádění (např. bodovým přivařením k výztuži, uklínováním, zalitím pracen apod.). |  | 3
|  | V položce nejsou zakalkulovány náklady na dodávku zárubní nebo rámů, které se oceňují ve specifikaci PSV. Ztratné se nestanoví. | [8 empty] | V položce nejsou zakalkulovány náklady na dodávku zárubní nebo rámů, které se oceňují ve specifikaci PSV. Ztratné se nestanoví. |  | 3
|  | Volba položky se řídí plochou otvoru. | [8 empty] | Volba položky se řídí plochou otvoru. |  | 3
124 | 642944221R00 | Osazení ocelových zárubní dodatečně nad 2,5 m2. | kus | 2 | 0 | 0 | 0.08185 | 0.1637 | 0 | 0 |  |  | 2 | 1 | 0 | 0 | 1 | 0 | 0 | 0 | 0 | 0 | 1 | 0
|  | V položce nejsou zakalkulovány náklady na dodávku zárubní,které se oceňují ve specifikaci. V položce jsou zakalkulovány náklady na pomocné pracovní lešení o výšce podlahy do 1900 mm a pro zatížení do 1,5 kPa. | [8 empty] | V položce nejsou zakalkulovány náklady na dodávku zárubní,které se oceňují ve specifikaci. V položce jsou zakalkulovány náklady na pomocné pracovní lešení o výšce podlahy do 1900 mm a pro zatížení do 1,5 kPa. |  | 3
125 | 642952110RT5 | Osazení zárubní dveřních dřevěných, pl. do 2,5 m2 včetně dodávky zárubně 197 x 90/7 - 19 buk | kus | 72 | 0 | 0 | 0.02 | 1.44 | 0 | 0 |  |  | 2 | 1 | 1 | 1 | 1 | 0 | 0 | 0 | 0 | 0 | 1 | 1
|  | D08a:12 |  | 12 | [7 empty] | D08a:12
|  | D08b:12 |  | 12 | [7 empty] | D08b:12
|  | D09a:12 |  | 12 | [7 empty] | D09a:12
|  | D09b:12 |  | 12 | [7 empty] | D09b:12
|  | D10a:12 |  | 12 | [7 empty] | D10a:12
|  | D10b:12 |  | 12 | [7 empty] | D10b:12
126 | 642953121RT5 | Dodatečné osaz.dřev.zárubní leštěných,pl.do 2,5 m2 včetně dodávky zárubně 90/7-19 dýhované | kus | 5 | 0 | 0 | 0.022 | 0.11 | 0 | 0 |  |  | 2 | 1 | 0 | 0 | 1 | 0 | 0 | 0 | 0 | 0 | 1 | 0
|  | V položce jsou zakalkulovány náklady na dodávku zárubní. V položce jsou zakalkulovány náklady na pomocné pracovní lešení o výšce podlahy do 1900 mm a pro zatížení do 1,5 kPa. | [8 empty] | V položce jsou zakalkulovány náklady na dodávku zárubní. V položce jsou zakalkulovány náklady na pomocné pracovní lešení o výšce podlahy do 1900 mm a pro zatížení do 1,5 kPa. |  | 3
|  | D04b:5 |  | 5 | [7 empty] | D04b:5
127 | 648991111RT4 | Osazení parapet.desek plast. a lamin. š. do 20cm včetně dodávky plastové parapetní desky š. 200 mm | m | 9.6 | 0 | 0 | 0.00486 | 0.046656 | 0 | 0 |  |  | 2 | 1 | 0 | 0 | 1 | 0 | 0 | 0 | 0 | 0 | 1 | 0
|  | Položka je určena pro osazování parapetních desek z plastických a poloplastických hmot na nízkoexpanzní montážní pěnu. Těsnění spáry mezi parapetem a rámem okna transpatentním silikonem. | [8 empty] | Položka je určena pro osazování parapetních desek z plastických a poloplastických hmot na nízkoexpanzní montážní pěnu. Těsnění spáry mezi parapetem a rámem okna transpatentním silikonem. |  | 3
|  | V položce jsou zakalkulovány i náklady na dodávku desek. | [8 empty] | V položce jsou zakalkulovány i náklady na dodávku desek. |  | 3
|  | PR6:1,6*6 |  | 9.6 | [7 empty] | PR6:1,6*6
128 | 648991113RT4 | Osazení parapet.desek plast. a lamin. š.nad 20cm včetně dodávky plastové parapetní desky š. 375 mm | m | 0.5 | 0 | 0 | 0.00681 | 0.003405 | 0 | 0 |  |  | 2 | 1 | 0 | 0 | 1 | 0 | 0 | 0 | 0 | 0 | 1 | 0
|  | Položka je určena pro osazování parapetních desek z plastických a poloplastických hmot na nízkoexpanzní montážní pěnu. Těsnění spáry mezi parapetem a rámem okna transpatentním silikonem. | [8 empty] | Položka je určena pro osazování parapetních desek z plastických a poloplastických hmot na nízkoexpanzní montážní pěnu. Těsnění spáry mezi parapetem a rámem okna transpatentním silikonem. |  | 3
|  | V položce jsou zakalkulovány i náklady na dodávku desek. | [8 empty] | V položce jsou zakalkulovány i náklady na dodávku desek. |  | 3
|  | PR2:0,5 |  | 0.5 | [7 empty] | PR2:0,5
129 | 648991113RT5 | Osazení parapet.desek plast. a lamin. š.nad 20cm včetně dodávky plastové parapetní desky š. 400 mm | m | 38.4 | 0 | 0 | 0.00746 | 0.28646 | 0 | 0 |  |  | 2 | 1 | 0 | 0 | 1 | 0 | 0 | 0 | 0 | 0 | 1 | 0
|  | Položka je určena pro osazování parapetních desek z plastických a poloplastických hmot na nízkoexpanzní montážní pěnu. Těsnění spáry mezi parapetem a rámem okna transpatentním silikonem. | [8 empty] | Položka je určena pro osazování parapetních desek z plastických a poloplastických hmot na nízkoexpanzní montážní pěnu. Těsnění spáry mezi parapetem a rámem okna transpatentním silikonem. |  | 3
|  | V položce jsou zakalkulovány i náklady na dodávku desek. | [8 empty] | V položce jsou zakalkulovány i náklady na dodávku desek. |  | 3
|  | PR3:1,6*4 |  | 6.4 | [7 empty] | PR3:1,6*4
|  | PR7:1,6*16 |  | 25.6 | [7 empty] | PR7:1,6*16
|  | PR8:1,6*4 |  | 6.4 | [7 empty] | PR8:1,6*4
130 | 648991113RT6 | Osazení parapet.desek plast. a lamin. š.nad 20cm včetně dodávky plastové parapetní desky š. 525 mm | m | 38.4 | 0 | 0 | 0.00876 | 0.33638 | 0 | 0 |  |  | 2 | 1 | 0 | 0 | 1 | 0 | 0 | 0 | 0 | 0 | 1 | 0
|  | Položka je určena pro osazování parapetních desek z plastických a poloplastických hmot na nízkoexpanzní montážní pěnu. Těsnění spáry mezi parapetem a rámem okna transpatentním silikonem. | [8 empty] | Položka je určena pro osazování parapetních desek z plastických a poloplastických hmot na nízkoexpanzní montážní pěnu. Těsnění spáry mezi parapetem a rámem okna transpatentním silikonem. |  | 3
|  | V položce jsou zakalkulovány i náklady na dodávku desek. | [8 empty] | V položce jsou zakalkulovány i náklady na dodávku desek. |  | 3
|  | PR1:1,6*4 |  | 6.4 | [7 empty] | PR1:1,6*4
|  | PR4:1,6*16 |  | 25.6 | [7 empty] | PR4:1,6*16
|  | PR5:1,6*4 |  | 6.4 | [7 empty] | PR5:1,6*4
131 | 55330303 | Zárubeň ocelová H 95 700x1970x95 | kus | 1 | 0 | 0 | 0.01073 | 0.01073 |  | 0 |  |  | 2 | 3 | 1 | 55330303 | 1 | 0 | 0 | 0 | 0 | 0 | 3 | 1
|  | Zárubeň H - hranatá | [8 empty] | Zárubeň H - hranatá |  | 3
|  | Pro klasický způsob zdění, tj. např. cihelné zdivo | [8 empty] | Pro klasický způsob zdění, tj. např. cihelné zdivo |  | 3
3
|  | Základní rozměry : | [8 empty] | Základní rozměry : |  | 3
|  | Základní rozměry zárubní jsou dány světlou výškou, která je vždy u typizovaných zárubní 1970 mm. | [8 empty] | Základní rozměry zárubní jsou dány světlou výškou, která je vždy u typizovaných zárubní 1970 mm. |  | 3
|  | Ocelové zárubně se standardně vyrábějí v šířkách 600, 700, 800, 900, 1100, 1250, 1450, 1600 mm. | [8 empty] | Ocelové zárubně se standardně vyrábějí v šířkách 600, 700, 800, 900, 1100, 1250, 1450, 1600 mm. |  | 3
|  | Podrobnější údaje nebo případné odlišnosti jsou uvedeny u jednotlivých typových řad. | [8 empty] | Podrobnější údaje nebo případné odlišnosti jsou uvedeny u jednotlivých typových řad. |  | 3
|  | Provedení : | [8 empty] | Provedení : |  | 3
|  | Zárubně všech typových řad i rozměrů jsou vyráběny dle ČSN 74 6501 a rozměrově odpovídají požadavkům českého stavebnictví. Standardně je zárubeň konstruována pro dveře s polodrážkou. Součástí nabídky jsou i zárubně pro dveře bez polodrážky, případně dle normy DIN. | [8 empty] | Zárubně všech typových řad i rozměrů jsou vyráběny dle ČSN 74 6501 a rozměrově odpovídají požadavkům českého stavebnictví. Standardně je zárubeň konstruována pro dveře s polodrážkou. Součástí nabídky jsou i zárubně pro dveře bez polodrážky, případně dle normy DIN. |  | 3
|  | Zárubeň se vyrábí ve 2 provedeních : | [8 empty] | Zárubeň se vyrábí ve 2 provedeních : |  | 3
|  | - bez těsnění | [8 empty] | - bez těsnění |  | 3
|  | - s drážkou pro celoobvodové těsnění, značeno písmenem D | [8 empty] | - s drážkou pro celoobvodové těsnění, značeno písmenem D |  | 3
|  | Zárubně s celoobvodovým těsněním, které je buď z lehčeného PVC nebo ze silikonu a je součástí dodávky, jsou zároveň osazeny závěsy k zašroubování umožňujícími seřízení dveřního křídla, tak, aby co nejlépe přiléhalo k zárubni. | [8 empty] | Zárubně s celoobvodovým těsněním, které je buď z lehčeného PVC nebo ze silikonu a je součástí dodávky, jsou zároveň osazeny závěsy k zašroubování umožňujícími seřízení dveřního křídla, tak, aby co nejlépe přiléhalo k zárubni. |  | 3
|  | Zárubeň je opatřena ochranným přepravním nátěrem základní barvou. | [8 empty] | Zárubeň je opatřena ochranným přepravním nátěrem základní barvou. |  | 3
|  | Případné odlišnosti od základního provedení jsou uvedeny u jednotlivých typových řad. | [8 empty] | Případné odlišnosti od základního provedení jsou uvedeny u jednotlivých typových řad. |  | 3
|  | Použité materiály : | [8 empty] | Použité materiály : |  | 3
|  | Ocelová zárubeň je vyrobena z plechu o tloušťce min. 1,5 mm, jakostní třídy 11. | [8 empty] | Ocelová zárubeň je vyrobena z plechu o tloušťce min. 1,5 mm, jakostní třídy 11. |  | 3
|  | Standardně je zárubeň osazena 3 závěsy. Podle typu jsou použity závěsy pevné nebo stavitelné (šroubovací, kapsové..). | [8 empty] | Standardně je zárubeň osazena 3 závěsy. Podle typu jsou použity závěsy pevné nebo stavitelné (šroubovací, kapsové..). |  | 3
|  | Certifikace : | [8 empty] | Certifikace : |  | 3
|  | Zárubně ZAKO jsou v souladu se zákonem č. 22/1997 Sb., v platném znění, a § 5 nařízení vlády č.163/2002 certifikovány Technickým a zkušebním ústavem stavebním Praha, s.p., certifikátem číslo 090-009713. Na základě těchto skutečností bylo na tyto výrobky výrobcem vydáno prohlášení o shodě. | [8 empty] | Zárubně ZAKO jsou v souladu se zákonem č. 22/1997 Sb., v platném znění, a § 5 nařízení vlády č.163/2002 certifikovány Technickým a zkušebním ústavem stavebním Praha, s.p., certifikátem číslo 090-009713. Na základě těchto skutečností bylo na tyto výrobky výrobcem vydáno prohlášení o shodě. |  | 3
3
|  | Kooperativa vyrábí kromě typizovaných zárubní i zárubně atypických rozměrů, jako např. různé hloubky profilů, výšky či šířky odlišné od normy, zárubně s nadsvětlíkem apod., vždy podle požadavků zákazníka a na základě konzultace s referentem prodeje zárubní. | [8 empty] | Kooperativa vyrábí kromě typizovaných zárubní i zárubně atypických rozměrů, jako např. různé hloubky profilů, výšky či šířky odlišné od normy, zárubně s nadsvětlíkem apod., vždy podle požadavků zákazníka a na základě konzultace s referentem prodeje zárubní. |  | 3
132 | 55330307 | Zárubeň ocelová H 95 900x1970x95 | kus | 8 | 0 | 0 | 0.0113 | 0.0904 |  | 0 |  |  | 2 | 3 | 1 | 55330307 | 1 | 0 | 0 | 0 | 0 | 0 | 3 | 1
|  | Zárubeň H - hranatá | [8 empty] | Zárubeň H - hranatá |  | 3
|  | Pro klasický způsob zdění. | [8 empty] | Pro klasický způsob zdění. |  | 3
3
|  | Základní rozměry : | [8 empty] | Základní rozměry : |  | 3
|  | Základní rozměry zárubní jsou dány světlou výškou, která je vždy u typizovaných zárubní 1970 mm. | [8 empty] | Základní rozměry zárubní jsou dány světlou výškou, která je vždy u typizovaných zárubní 1970 mm. |  | 3
|  | Ocelové zárubně se standardně vyrábějí v šířkách 600, 700, 800, 900, 1100, 1250, 1450, 1600 mm. | [8 empty] | Ocelové zárubně se standardně vyrábějí v šířkách 600, 700, 800, 900, 1100, 1250, 1450, 1600 mm. |  | 3
|  | Podrobnější údaje nebo případné odlišnosti jsou uvedeny u jednotlivých typových řad. | [8 empty] | Podrobnější údaje nebo případné odlišnosti jsou uvedeny u jednotlivých typových řad. |  | 3
|  | Provedení : | [8 empty] | Provedení : |  | 3
|  | Zárubně všech typových řad i rozměrů jsou vyráběny dle ČSN 74 6501 a rozměrově odpovídají požadavkům českého stavebnictví. Standardně je zárubeň konstruována pro dveře s polodrážkou. Součástí nabídky jsou i zárubně pro dveře bez polodrážky, případně dle normy DIN. | [8 empty] | Zárubně všech typových řad i rozměrů jsou vyráběny dle ČSN 74 6501 a rozměrově odpovídají požadavkům českého stavebnictví. Standardně je zárubeň konstruována pro dveře s polodrážkou. Součástí nabídky jsou i zárubně pro dveře bez polodrážky, případně dle normy DIN. |  | 3
|  | Zárubeň se vyrábí ve 2 provedeních : | [8 empty] | Zárubeň se vyrábí ve 2 provedeních : |  | 3
|  | - bez těsnění | [8 empty] | - bez těsnění |  | 3
|  | - s drážkou pro celoobvodové těsnění, značeno písmenem D | [8 empty] | - s drážkou pro celoobvodové těsnění, značeno písmenem D |  | 3
|  | Zárubně s celoobvodovým těsněním, které je buď z lehčeného PVC nebo ze silikonu a je součástí dodávky, jsou zároveň osazeny závěsy k zašroubování umožňujícími seřízení dveřního křídla, tak, aby co nejlépe přiléhalo k zárubni. | [8 empty] | Zárubně s celoobvodovým těsněním, které je buď z lehčeného PVC nebo ze silikonu a je součástí dodávky, jsou zároveň osazeny závěsy k zašroubování umožňujícími seřízení dveřního křídla, tak, aby co nejlépe přiléhalo k zárubni. |  | 3
|  | Zárubeň je opatřena ochranným přepravním nátěrem základní barvou. | [8 empty] | Zárubeň je opatřena ochranným přepravním nátěrem základní barvou. |  | 3
|  | Případné odlišnosti od základního provedení jsou uvedeny u jednotlivých typových řad. | [8 empty] | Případné odlišnosti od základního provedení jsou uvedeny u jednotlivých typových řad. |  | 3
|  | Použité materiály : | [8 empty] | Použité materiály : |  | 3
|  | Ocelová zárubeň je vyrobena z plechu o tloušťce min. 1,5 mm, jakostní třídy 11. | [8 empty] | Ocelová zárubeň je vyrobena z plechu o tloušťce min. 1,5 mm, jakostní třídy 11. |  | 3
|  | Standardně je zárubeň osazena 3 závěsy. Podle typu jsou použity závěsy pevné nebo stavitelné (šroubovací, kapsové..). | [8 empty] | Standardně je zárubeň osazena 3 závěsy. Podle typu jsou použity závěsy pevné nebo stavitelné (šroubovací, kapsové..). |  | 3
|  | Certifikace : | [8 empty] | Certifikace : |  | 3
|  | Zárubně ZAKO jsou v souladu se zákonem č. 22/1997 Sb., v platném znění, a § 5 nařízení vlády č.163/2002 certifikovány Technickým a zkušebním ústavem stavebním Praha, s.p., certifikátem číslo 090-009713. Na základě těchto skutečností bylo na tyto výrobky výrobcem vydáno prohlášení o shodě. | [8 empty] | Zárubně ZAKO jsou v souladu se zákonem č. 22/1997 Sb., v platném znění, a § 5 nařízení vlády č.163/2002 certifikovány Technickým a zkušebním ústavem stavebním Praha, s.p., certifikátem číslo 090-009713. Na základě těchto skutečností bylo na tyto výrobky výrobcem vydáno prohlášení o shodě. |  | 3
3
|  | Kooperativa vyrábí kromě typizovaných zárubní i zárubně atypických rozměrů, jako např. různé hloubky profilů, výšky či šířky odlišné od normy, zárubně s nadsvětlíkem apod., vždy podle požadavků zákazníka a na základě konzultace s referentem prodeje zárubní. | [8 empty] | Kooperativa vyrábí kromě typizovaných zárubní i zárubně atypických rozměrů, jako např. různé hloubky profilů, výšky či šířky odlišné od normy, zárubně s nadsvětlíkem apod., vždy podle požadavků zákazníka a na základě konzultace s referentem prodeje zárubní. |  | 3
133 | 55330309 | Zárubeň ocelová H 95 1000x1970x95 L | kus | 4 | 0 | 0 | 0.01179 | 0.04716 |  | 0 |  |  | 2 | 3 | 1 | 55330309 | 1 | 0 | 0 | 0 | 0 | 0 | 3 | 1
|  | Zárubeň H - hranatá | [8 empty] | Zárubeň H - hranatá |  | 3
|  | Pro klasický způsob zdění, tj. např. cihelné zdivo | [8 empty] | Pro klasický způsob zdění, tj. např. cihelné zdivo |  | 3
3
|  | Základní rozměry : | [8 empty] | Základní rozměry : |  | 3
|  | Základní rozměry zárubní jsou dány světlou výškou, která je vždy u typizovaných zárubní 1970 mm. | [8 empty] | Základní rozměry zárubní jsou dány světlou výškou, která je vždy u typizovaných zárubní 1970 mm. |  | 3
|  | Ocelové zárubně se standardně vyrábějí v šířkách 600, 700, 800, 900, 1100, 1250, 1450, 1600 mm. | [8 empty] | Ocelové zárubně se standardně vyrábějí v šířkách 600, 700, 800, 900, 1100, 1250, 1450, 1600 mm. |  | 3
|  | Podrobnější údaje nebo případné odlišnosti jsou uvedeny u jednotlivých typových řad. | [8 empty] | Podrobnější údaje nebo případné odlišnosti jsou uvedeny u jednotlivých typových řad. |  | 3
|  | Provedení : | [8 empty] | Provedení : |  | 3
|  | Zárubně všech typových řad i rozměrů jsou vyráběny dle ČSN 74 6501 a rozměrově odpovídají požadavkům českého stavebnictví. Standardně je zárubeň konstruována pro dveře s polodrážkou. Součástí nabídky jsou i zárubně pro dveře bez polodrážky, případně dle normy DIN. | [8 empty] | Zárubně všech typových řad i rozměrů jsou vyráběny dle ČSN 74 6501 a rozměrově odpovídají požadavkům českého stavebnictví. Standardně je zárubeň konstruována pro dveře s polodrážkou. Součástí nabídky jsou i zárubně pro dveře bez polodrážky, případně dle normy DIN. |  | 3
|  | Zárubeň se vyrábí ve 2 provedeních : | [8 empty] | Zárubeň se vyrábí ve 2 provedeních : |  | 3
|  | - bez těsnění | [8 empty] | - bez těsnění |  | 3
|  | - s drážkou pro celoobvodové těsnění, značeno písmenem D | [8 empty] | - s drážkou pro celoobvodové těsnění, značeno písmenem D |  | 3
|  | Zárubně s celoobvodovým těsněním, které je buď z lehčeného PVC nebo ze silikonu a je součástí dodávky, jsou zároveň osazeny závěsy k zašroubování umožňujícími seřízení dveřního křídla, tak, aby co nejlépe přiléhalo k zárubni. | [8 empty] | Zárubně s celoobvodovým těsněním, které je buď z lehčeného PVC nebo ze silikonu a je součástí dodávky, jsou zároveň osazeny závěsy k zašroubování umožňujícími seřízení dveřního křídla, tak, aby co nejlépe přiléhalo k zárubni. |  | 3
|  | Zárubeň je opatřena ochranným přepravním nátěrem základní barvou. | [8 empty] | Zárubeň je opatřena ochranným přepravním nátěrem základní barvou. |  | 3
|  | Případné odlišnosti od základního provedení jsou uvedeny u jednotlivých typových řad. | [8 empty] | Případné odlišnosti od základního provedení jsou uvedeny u jednotlivých typových řad. |  | 3
|  | Použité materiály : | [8 empty] | Použité materiály : |  | 3
|  | Ocelová zárubeň je vyrobena z plechu o tloušťce min. 1,5 mm, jakostní třídy 11. | [8 empty] | Ocelová zárubeň je vyrobena z plechu o tloušťce min. 1,5 mm, jakostní třídy 11. |  | 3
|  | Standardně je zárubeň osazena 3 závěsy. Podle typu jsou použity závěsy pevné nebo stavitelné (šroubovací, kapsové..). | [8 empty] | Standardně je zárubeň osazena 3 závěsy. Podle typu jsou použity závěsy pevné nebo stavitelné (šroubovací, kapsové..). |  | 3
|  | Certifikace : | [8 empty] | Certifikace : |  | 3
|  | Zárubně ZAKO jsou v souladu se zákonem č. 22/1997 Sb., v platném znění, a § 5 nařízení vlády č.163/2002 certifikovány Technickým a zkušebním ústavem stavebním Praha, s.p., certifikátem číslo 090-009713. Na základě těchto skutečností bylo na tyto výrobky výrobcem vydáno prohlášení o shodě. | [8 empty] | Zárubně ZAKO jsou v souladu se zákonem č. 22/1997 Sb., v platném znění, a § 5 nařízení vlády č.163/2002 certifikovány Technickým a zkušebním ústavem stavebním Praha, s.p., certifikátem číslo 090-009713. Na základě těchto skutečností bylo na tyto výrobky výrobcem vydáno prohlášení o shodě. |  | 3
3
|  | Kooperativa vyrábí kromě typizovaných zárubní i zárubně atypických rozměrů, jako např. různé hloubky profilů, výšky či šířky odlišné od normy, zárubně s nadsvětlíkem apod., vždy podle požadavků zákazníka a na základě konzultace s referentem prodeje zárubní. | [8 empty] | Kooperativa vyrábí kromě typizovaných zárubní i zárubně atypických rozměrů, jako např. různé hloubky profilů, výšky či šířky odlišné od normy, zárubně s nadsvětlíkem apod., vždy podle požadavků zákazníka a na základě konzultace s referentem prodeje zárubní. |  | 3
134 | 55330311 | Zárubeň ocelová H 95 1200x1970x95 | kus | 1 | 0 | 0 | 0.01339 | 0.01339 |  | 0 |  |  | 2 | 3 | 1 | 55330311 | 1 | 0 | 0 | 0 | 0 | 0 | 3 | 1
|  | Zárubeň H - hranatá | [8 empty] | Zárubeň H - hranatá |  | 3
|  | Pro klasický způsob zdění, tj. např. cihelné zdivo | [8 empty] | Pro klasický způsob zdění, tj. např. cihelné zdivo |  | 3
3
|  | Základní rozměry : | [8 empty] | Základní rozměry : |  | 3
|  | Základní rozměry zárubní jsou dány světlou výškou, která je vždy u typizovaných zárubní 1970 mm. | [8 empty] | Základní rozměry zárubní jsou dány světlou výškou, která je vždy u typizovaných zárubní 1970 mm. |  | 3
|  | Ocelové zárubně se standardně vyrábějí v šířkách 600, 700, 800, 900, 1100, 1250, 1450, 1600 mm. | [8 empty] | Ocelové zárubně se standardně vyrábějí v šířkách 600, 700, 800, 900, 1100, 1250, 1450, 1600 mm. |  | 3
|  | Podrobnější údaje nebo případné odlišnosti jsou uvedeny u jednotlivých typových řad. | [8 empty] | Podrobnější údaje nebo případné odlišnosti jsou uvedeny u jednotlivých typových řad. |  | 3
|  | Provedení : | [8 empty] | Provedení : |  | 3
|  | Zárubně všech typových řad i rozměrů jsou vyráběny dle ČSN 74 6501 a rozměrově odpovídají požadavkům českého stavebnictví. Standardně je zárubeň konstruována pro dveře s polodrážkou. Součástí nabídky jsou i zárubně pro dveře bez polodrážky, případně dle normy DIN. | [8 empty] | Zárubně všech typových řad i rozměrů jsou vyráběny dle ČSN 74 6501 a rozměrově odpovídají požadavkům českého stavebnictví. Standardně je zárubeň konstruována pro dveře s polodrážkou. Součástí nabídky jsou i zárubně pro dveře bez polodrážky, případně dle normy DIN. |  | 3
|  | Zárubeň se vyrábí ve 2 provedeních : | [8 empty] | Zárubeň se vyrábí ve 2 provedeních : |  | 3
|  | - bez těsnění | [8 empty] | - bez těsnění |  | 3
|  | - s drážkou pro celoobvodové těsnění, značeno písmenem D | [8 empty] | - s drážkou pro celoobvodové těsnění, značeno písmenem D |  | 3
|  | Zárubně s celoobvodovým těsněním, které je buď z lehčeného PVC nebo ze silikonu a je součástí dodávky, jsou zároveň osazeny závěsy k zašroubování umožňujícími seřízení dveřního křídla, tak, aby co nejlépe přiléhalo k zárubni. | [8 empty] | Zárubně s celoobvodovým těsněním, které je buď z lehčeného PVC nebo ze silikonu a je součástí dodávky, jsou zároveň osazeny závěsy k zašroubování umožňujícími seřízení dveřního křídla, tak, aby co nejlépe přiléhalo k zárubni. |  | 3
|  | Zárubeň je opatřena ochranným přepravním nátěrem základní barvou. | [8 empty] | Zárubeň je opatřena ochranným přepravním nátěrem základní barvou. |  | 3
|  | Případné odlišnosti od základního provedení jsou uvedeny u jednotlivých typových řad. | [8 empty] | Případné odlišnosti od základního provedení jsou uvedeny u jednotlivých typových řad. |  | 3
|  | Použité materiály : | [8 empty] | Použité materiály : |  | 3
|  | Ocelová zárubeň je vyrobena z plechu o tloušťce min. 1,5 mm, jakostní třídy 11. | [8 empty] | Ocelová zárubeň je vyrobena z plechu o tloušťce min. 1,5 mm, jakostní třídy 11. |  | 3
|  | Standardně je zárubeň osazena 3 závěsy. Podle typu jsou použity závěsy pevné nebo stavitelné (šroubovací, kapsové..). | [8 empty] | Standardně je zárubeň osazena 3 závěsy. Podle typu jsou použity závěsy pevné nebo stavitelné (šroubovací, kapsové..). |  | 3
|  | Certifikace : | [8 empty] | Certifikace : |  | 3
|  | Zárubně ZAKO jsou v souladu se zákonem č. 22/1997 Sb., v platném znění, a § 5 nařízení vlády č.163/2002 certifikovány Technickým a zkušebním ústavem stavebním Praha, s.p., certifikátem číslo 090-009713. Na základě těchto skutečností bylo na tyto výrobky výrobcem vydáno prohlášení o shodě. | [8 empty] | Zárubně ZAKO jsou v souladu se zákonem č. 22/1997 Sb., v platném znění, a § 5 nařízení vlády č.163/2002 certifikovány Technickým a zkušebním ústavem stavebním Praha, s.p., certifikátem číslo 090-009713. Na základě těchto skutečností bylo na tyto výrobky výrobcem vydáno prohlášení o shodě. |  | 3
3
|  | Kooperativa vyrábí kromě typizovaných zárubní i zárubně atypických rozměrů, jako např. různé hloubky profilů, výšky či šířky odlišné od normy, zárubně s nadsvětlíkem apod., vždy podle požadavků zákazníka a na základě konzultace s referentem prodeje zárubní. | [8 empty] | Kooperativa vyrábí kromě typizovaných zárubní i zárubně atypických rozměrů, jako např. různé hloubky profilů, výšky či šířky odlišné od normy, zárubně s nadsvětlíkem apod., vždy podle požadavků zákazníka a na základě konzultace s referentem prodeje zárubní. |  | 3
135 | 55330313X | Zárubeň ocelová H 95 atyp 1600x2350x95 | kus | 1 | 0 | 0 | 0.01462 | 0.01462 |  | 0 |  |  | 2 | 3 | 1 | 55330313X | 1 | 0 | 0 | 0 | 0 | 0 | 3 | 1
|  | Zárubeň H - hranatá | [8 empty] | Zárubeň H - hranatá |  | 3
|  | Pro klasický způsob zdění, tj. např. cihelné zdivo | [8 empty] | Pro klasický způsob zdění, tj. např. cihelné zdivo |  | 3
3
|  | Základní rozměry : | [8 empty] | Základní rozměry : |  | 3
|  | Ocelové zárubně se standardně vyrábějí v šířkách 600, 700, 800, 900, 1100, 1250, 1450, 1600 mm. | [8 empty] | Ocelové zárubně se standardně vyrábějí v šířkách 600, 700, 800, 900, 1100, 1250, 1450, 1600 mm. |  | 3
|  | Podrobnější údaje nebo případné odlišnosti jsou uvedeny u jednotlivých typových řad. | [8 empty] | Podrobnější údaje nebo případné odlišnosti jsou uvedeny u jednotlivých typových řad. |  | 3
|  | Provedení : | [8 empty] | Provedení : |  | 3
|  | Zárubně všech typových řad i rozměrů jsou vyráběny dle ČSN 74 6501 a rozměrově odpovídají požadavkům českého stavebnictví. Standardně je zárubeň konstruována pro dveře s polodrážkou. Součástí nabídky jsou i zárubně pro dveře bez polodrážky, případně dle normy DIN. | [8 empty] | Zárubně všech typových řad i rozměrů jsou vyráběny dle ČSN 74 6501 a rozměrově odpovídají požadavkům českého stavebnictví. Standardně je zárubeň konstruována pro dveře s polodrážkou. Součástí nabídky jsou i zárubně pro dveře bez polodrážky, případně dle normy DIN. |  | 3
|  | Zárubeň se vyrábí ve 2 provedeních : | [8 empty] | Zárubeň se vyrábí ve 2 provedeních : |  | 3
|  | - bez těsnění | [8 empty] | - bez těsnění |  | 3
|  | - s drážkou pro celoobvodové těsnění, značeno písmenem D | [8 empty] | - s drážkou pro celoobvodové těsnění, značeno písmenem D |  | 3
|  | Zárubně s celoobvodovým těsněním, které je buď z lehčeného PVC nebo ze silikonu a je součástí dodávky, jsou zároveň osazeny závěsy k zašroubování umožňujícími seřízení dveřního křídla, tak, aby co nejlépe přiléhalo k zárubni. | [8 empty] | Zárubně s celoobvodovým těsněním, které je buď z lehčeného PVC nebo ze silikonu a je součástí dodávky, jsou zároveň osazeny závěsy k zašroubování umožňujícími seřízení dveřního křídla, tak, aby co nejlépe přiléhalo k zárubni. |  | 3
|  | Zárubeň je opatřena ochranným přepravním nátěrem základní barvou. | [8 empty] | Zárubeň je opatřena ochranným přepravním nátěrem základní barvou. |  | 3
|  | Případné odlišnosti od základního provedení jsou uvedeny u jednotlivých typových řad. | [8 empty] | Případné odlišnosti od základního provedení jsou uvedeny u jednotlivých typových řad. |  | 3
|  | Použité materiály : | [8 empty] | Použité materiály : |  | 3
|  | Ocelová zárubeň je vyrobena z plechu o tloušťce min. 1,5 mm, jakostní třídy 11. | [8 empty] | Ocelová zárubeň je vyrobena z plechu o tloušťce min. 1,5 mm, jakostní třídy 11. |  | 3
|  | Standardně je zárubeň osazena 3 závěsy. Podle typu jsou použity závěsy pevné nebo stavitelné (šroubovací, kapsové..). | [8 empty] | Standardně je zárubeň osazena 3 závěsy. Podle typu jsou použity závěsy pevné nebo stavitelné (šroubovací, kapsové..). |  | 3
|  | Certifikace : | [8 empty] | Certifikace : |  | 3
|  | Zárubně ZAKO jsou v souladu se zákonem č. 22/1997 Sb., v platném znění, a § 5 nařízení vlády č.163/2002 certifikovány Technickým a zkušebním ústavem stavebním Praha, s.p., certifikátem číslo 090-009713. Na základě těchto skutečností bylo na tyto výrobky výrobcem vydáno prohlášení o shodě. | [8 empty] | Zárubně ZAKO jsou v souladu se zákonem č. 22/1997 Sb., v platném znění, a § 5 nařízení vlády č.163/2002 certifikovány Technickým a zkušebním ústavem stavebním Praha, s.p., certifikátem číslo 090-009713. Na základě těchto skutečností bylo na tyto výrobky výrobcem vydáno prohlášení o shodě. |  | 3
3
|  | Kooperativa vyrábí kromě typizovaných zárubní i zárubně atypických rozměrů, jako např. různé hloubky profilů, výšky či šířky odlišné od normy, zárubně s nadsvětlíkem apod., vždy podle požadavků zákazníka a na základě konzultace s referentem prodeje zárubní. | [8 empty] | Kooperativa vyrábí kromě typizovaných zárubní i zárubně atypických rozměrů, jako např. různé hloubky profilů, výšky či šířky odlišné od normy, zárubně s nadsvětlíkem apod., vždy podle požadavků zákazníka a na základě konzultace s referentem prodeje zárubní. |  | 3
| Celkem za | 64 Výplně otvorů |  |  |  | 0 |  | 2.8095 |  | 0 |  |  | 4 |  |  |  |  | 0 | 0 | 0 | 0 | 0
Díl: | 89 | Ostatní konstrukce na trubním vedení | [10 empty] | 1
136 | 894401111R00 | Osazení betonových skruží rovných | kus | 2 | 0 | 0 | 0.01407 | 0.02814 | 0 | 0 |  |  | 2 | 1 | 0 | 0 | 1 | 0 | 0 | 0 | 0 | 0 | 1 | 0
|  | V položce nejsou zakalkulovány náklady na dodání betonových dílců; dílce se oceňují ve specifikaci. Ztratné se doporučuje 1 %. | [8 empty] | V položce nejsou zakalkulovány náklady na dodání betonových dílců; dílce se oceňují ve specifikaci. Ztratné se doporučuje 1 %. |  | 3
|  | čistící kus:2 |  | 2 | [7 empty] | čistící kus:2
137 | 899103111RT2 | Osazení poklopu s rámem do 150 kg včetně dodávky poklopu lit. kruhového D 600 | kus | 2 | 0 | 0 | 0.16502 | 0.33004 | 0 | 0 |  |  | 2 | 1 | 0 | 0 | 1 | 0 | 0 | 0 | 0 | 0 | 1 | 0
|  | Položka je určena pro osazení poklopů litinových a ocelových včetně rámů a platí i pro osazení rektifikačních kroužků nebo rámečků. V položkách jsou zakalkulovány náklady na dodání poklop litinového kruhového D 600. | [8 empty] | Položka je určena pro osazení poklopů litinových a ocelových včetně rámů a platí i pro osazení rektifikačních kroužků nebo rámečků. V položkách jsou zakalkulovány náklady na dodání poklop litinového kruhového D 600. |  | 3
|  | V položce jsou zakalkulovány i náklady na cementovou maltu. | [8 empty] | V položce jsou zakalkulovány i náklady na cementovou maltu. |  | 3
138 | 59225701X | Čistící kus štěrbinového žlabu | kus | 2 | 0 | 0 | 0.4 | 0.8 |  | 0 |  |  | 2 | 3 | 1 | 59225701X | 1 | 0 | 0 | 0 | 0 | 0 | 3 | 1
| Celkem za | 89 Ostatní konstrukce na trubním vedení |  |  |  | 0 |  | 1.1582 |  | 0 |  |  | 4 |  |  |  |  | 0 | 0 | 0 | 0 | 0
Díl: | 91 | Doplňující práce na komunikaci | [10 empty] | 1
139 | 915711111R00 | Vodorovné značení dělících čar 12 cm střík.barvou | m | 49.5 | 0 | 0 | 9e-05 | 0.004455 | 0 | 0 |  |  | 2 | 1 | 1 | 1 | 1 | 0 | 0 | 0 | 0 | 0 | 1 | 1
|  | (11,0+2,5*3+6,0+5,5*4+10,0*4+2,5*5)*0,5 |  | 49.5 | [7 empty] | (11,0+2,5*3+6,0+5,5*4+10,0*4+2,5*5)*0,5
140 | 915721111R00 | Vodorovné značení střík.barvou stopčar,zeber atd. | m2 | 2 | 0 | 0 | 0.00076 | 0.00152 | 0 | 0 |  |  | 2 | 1 | 1 | 1 | 1 | 0 | 0 | 0 | 0 | 0 | 1 | 1
141 | 915791111R00 | Předznačení pro značení dělící čáry,vodící proužky | m | 49.5 | 0 | 0 | 0 | 0 | 0 | 0 |  |  | 2 | 1 | 1 | 1 | 1 | 0 | 0 | 0 | 0 | 0 | 1 | 1
142 | 915791112R00 | Předznačení pro značení stopčáry, zebry, nápisů | m2 | 2 | 0 | 0 | 0 | 0 | 0 | 0 |  |  | 2 | 1 | 1 | 1 | 1 | 0 | 0 | 0 | 0 | 0 | 1 | 1
| Celkem za | 91 Doplňující práce na komunikaci |  |  |  | 0 |  | 0.005975 |  | 0 |  |  | 4 |  |  |  |  | 0 | 0 | 0 | 0 | 0
Díl: | 94 | Lešení a stavební výtahy | [10 empty] | 1
143 | 941941042R00 | Montáž lešení leh.řad.s podlahami,š.1,2 m, H 30 m | m2 | 1215 | 0 | 0 | 0.01838 | 22.3317 | 0 | 0 |  |  | 2 | 1 | 1 | 1 | 1 | 0 | 0 | 0 | 0 | 0 | 1 | 1
|  | 15,0*16,0+(5,0*2+7,5+5,0+7,5+15,0+20,0)*15,0 |  | 1215 | [7 empty] | 15,0*16,0+(5,0*2+7,5+5,0+7,5+15,0+20,0)*15,0
144 | 941941292R00 | Příplatek za každý měsíc použití lešení k pol.1042 | m2 | 2430 | 0 | 0 | 0.00095 | 2.3085 | 0 | 0 |  |  | 2 | 1 | 1 | 1 | 1 | 0 | 0 | 0 | 0 | 0 | 1 | 1
|  | 1215,0*2 |  | 2430 | [7 empty] | 1215,0*2
145 | 941941842R00 | Demontáž lešení leh.řad.s podlahami,š.1,2 m,H 30 m | m2 | 1215 | 0 | 0 | 0 | 0 | 0 | 0 |  |  | 2 | 1 | 1 | 1 | 1 | 0 | 0 | 0 | 0 | 0 | 1 | 1
146 | 941955001R00 | Lešení lehké pomocné, výška podlahy do 1,2 m | m2 | 397.4347 | 0 | 0 | 0.00121 | 0.4809 | 0 | 0 |  |  | 2 | 1 | 1 | 1 | 1 | 0 | 0 | 0 | 0 | 0 | 1 | 1
|  | podhledy:360,6367+36,798 |  | 397.4347 | [7 empty] | podhledy:360,6367+36,798
147 | 943943222R00 | Montáž lešení prostorové lehké, do 200kg, H 22 m | m3 | 51.84 | 0 | 0 | 0.00735 | 0.38102 | 0 | 0 |  |  | 2 | 1 | 1 | 1 | 1 | 0 | 0 | 0 | 0 | 0 | 1 | 1
|  | výtah. šachta:1,8*1,6*18,0 |  | 51.84 | [7 empty] | výtah. šachta:1,8*1,6*18,0
148 | 943943291R00 | Příplatek za půdorysnou plochu do 6 m2 | m3 | 51.84 | 0 | 0 | 0 | 0 | 0 | 0 |  |  | 2 | 1 | 1 | 1 | 1 | 0 | 0 | 0 | 0 | 0 | 1 | 1
149 | 943943292R00 | Příplatek za každý měsíc použití k pol..3221, 3222 | m3 | 51.84 | 0 | 0 | 0.00012 | 0.0062208 | 0 | 0 |  |  | 2 | 1 | 1 | 1 | 1 | 0 | 0 | 0 | 0 | 0 | 1 | 1
150 | 943943822R00 | Demontáž lešení, prostor. lehké, 200 kPa, H 22 m | m3 | 51.84 | 0 | 0 | 0 | 0 | 0 | 0 |  |  | 2 | 1 | 1 | 1 | 1 | 0 | 0 | 0 | 0 | 0 | 1 | 1
| Celkem za | 94 Lešení a stavební výtahy |  |  |  | 0 |  | 25.5083 |  | 0 |  |  | 4 |  |  |  |  | 0 | 0 | 0 | 0 | 0
Díl: | 95 | Dokončovací konstrukce na pozemních stavbách | [10 empty] | 1
151 | 931961115RR1 | Vložky do dilatačních spár, polystyren, tl 60 mm XPS | m2 | 6.96 | 0 | 0 | 0.00087 | 0.0060552 | 0 | 0 |  |  | 2 | 1 | 1 | 1 | 1 | 0 | 0 | 0 | 0 | 0 | 1 | 1
|  | B-B:(2,065+4,895)*1,0 |  | 6.96 | [7 empty] | B-B:(2,065+4,895)*1,0
152 | 952901111R00 | Vyčištění budov o výšce podlaží do 4 m | m2 | 1446 | 0 | 0 | 4e-05 | 0.05784 | 0 | 0 |  |  | 2 | 1 | 0 | 0 | 1 | 0 | 0 | 0 | 0 | 0 | 1 | 0
|  | Položka je určena pro vyčištění budov bytové nebo občanské výstavby - zametení a umytí podlah, dlažeb, obkladů, schodů v místnostech, chodbách a schodištích, vyčištění a umytí oken, dveří s rámy, zárubněmi, umytí a vyčistění jiných zasklených a natíraných ploch a zařizovacích předmětů před předáním do užívání. | [8 empty] | Položka je určena pro vyčištění budov bytové nebo občanské výstavby - zametení a umytí podlah, dlažeb, obkladů, schodů v místnostech, chodbách a schodištích, vyčištění a umytí oken, dveří s rámy, zárubněmi, umytí a vyčistění jiných zasklených a natíraných ploch a zařizovacích předmětů před předáním do užívání. |  | 3
|  | Položka je určena i pro vyčištění půdy a rovné střechy budov, pokud definitivní úprava umožňuje, aby se ploché střechy používalo jako terasy, nebo tehdy, když je nutno čistit konstrukce na těchto střechách (světlíky apod.). Do výměry se započítávají jednou třetinou plochy. | [8 empty] | Položka je určena i pro vyčištění půdy a rovné střechy budov, pokud definitivní úprava umožňuje, aby se ploché střechy používalo jako terasy, nebo tehdy, když je nutno čistit konstrukce na těchto střechách (světlíky apod.). Do výměry se započítávají jednou třetinou plochy. |  | 3
|  | Množství měrných jednotek se určuje v m2 půdorysné plochy každého podlaží, dané vnějším obrysem budovy. Plochy balkonů se přičítají. | [8 empty] | Množství měrných jednotek se určuje v m2 půdorysné plochy každého podlaží, dané vnějším obrysem budovy. Plochy balkonů se přičítají. |  | 3
|  | Položka je určena za předkolaudační úklid. | [8 empty] | Položka je určena za předkolaudační úklid. |  | 3
|  | 1.PP:9,9*14,3 |  | 141.57 | [7 empty] | 1.PP:9,9*14,3
|  | 1.NP:14,1*14,1 |  | 198.81 | [7 empty] | 1.NP:14,1*14,1
|  | 2.NP:18,7*14,4 |  | 269.28 | [7 empty] | 2.NP:18,7*14,4
|  | 3.NP:269,28 |  | 269.28 | [7 empty] | 3.NP:269,28
|  | 4.NP:269,28 |  | 269.28 | [7 empty] | 4.NP:269,28
|  | 5.NP:269,28 |  | 269.28 | [7 empty] | 5.NP:269,28
|  | výth. šachta:6,0*4,75 |  | 28.5 | [7 empty] | výth. šachta:6,0*4,75
153 | 953761131R00 | Odvětrání troubami PVC kruhovými DN 110 | m | 15.9 | 0 | 0 | 0.00832 | 0.13229 | 0 | 0 |  |  | 2 | 1 | 1 | 1 | 1 | 0 | 0 | 0 | 0 | 0 | 1 | 1
|  | 2,2+1,3+3,4*2+2,8*2 |  | 15.9 | [7 empty] | 2,2+1,3+3,4*2+2,8*2
154 | 953943112R00 | Osazení kovových předmětů do zdiva, 5 kg / kus | kus | 9 | 0 | 0 | 0.01638 | 0.14742 | 0 | 0 |  |  | 2 | 1 | 1 | 1 | 1 | 0 | 0 | 0 | 0 | 0 | 1 | 1
|  | Položka je určena pro osazování se zalitím maltou cementovou drobných kovových předmětů jinde neuvedených, bez dodání, do vynechaných či vysekaných kapes zdiva, se zajištěním polohy. | [8 empty] | Položka je určena pro osazování se zalitím maltou cementovou drobných kovových předmětů jinde neuvedených, bez dodání, do vynechaných či vysekaných kapes zdiva, se zajištěním polohy. |  | 3
|  | Náklady na dodávky kovových předmětů se oceňují ve specifikaci. Ztratné se nestanoví. | [8 empty] | Náklady na dodávky kovových předmětů se oceňují ve specifikaci. Ztratné se nestanoví. |  | 3
|  | Z11:1 |  | 1 | [7 empty] | Z11:1
|  | stříška:8 |  | 8 | [7 empty] | stříška:8
155 | 953981101R00 | Chemické kotvy do betonu, hl. 80 mm, M 8, ampule | kus | 688 | 0 | 0 | 0 | 0 | 0 | 0 |  |  | 2 | 1 | 0 | 0 | 1 | 0 | 0 | 0 | 0 | 0 | 1 | 0
|  | V položce je zakalkulováno vyvrtání a vyčištění otvoru požadovaného průměru a hloubky, zasunutí ampule s chemickou kotvou do otvoru a zavrtání svorníku s hrotem, maticí a podložkou pozink. CH - M8 x 110/16 GV. | [8 empty] | V položce je zakalkulováno vyvrtání a vyčištění otvoru požadovaného průměru a hloubky, zasunutí ampule s chemickou kotvou do otvoru a zavrtání svorníku s hrotem, maticí a podložkou pozink. CH - M8 x 110/16 GV. |  | 3
|  | Položka je určena i pro kotvy do zdiva z plných cihel. | [8 empty] | Položka je určena i pro kotvy do zdiva z plných cihel. |  | 3
|  | rámy okenic: |  | 0 | [7 empty] | rámy okenic:
|  | A:6*44 |  | 264 | [7 empty] | A:6*44
|  | B:6*44 |  | 264 | [7 empty] | B:6*44
|  | C:10*8 |  | 80 | [7 empty] | C:10*8
|  | D:10*8 |  | 80 | [7 empty] | D:10*8
156 | 953981106R00 | Chemické kotvy do betonu, hl. 210 mm, M 24, ampule | kus | 4 | 0 | 0 | 0 | 0 | 0 | 0 |  |  | 2 | 1 | 0 | 0 | 1 | 0 | 0 | 0 | 0 | 0 | 1 | 0
|  | V položce je zakalkulováno vyvrtání a vyčištění otvoru požadovaného průměru a hloubky, zasunutí ampule s chemickou kotvou do otvoru a zavrtání svorníku s hrotem, maticí a podložkou pozink. CH - M24 x 300/65 GV. | [8 empty] | V položce je zakalkulováno vyvrtání a vyčištění otvoru požadovaného průměru a hloubky, zasunutí ampule s chemickou kotvou do otvoru a zavrtání svorníku s hrotem, maticí a podložkou pozink. CH - M24 x 300/65 GV. |  | 3
|  | Položka je určena i pro kotvy do zdiva z plných cihel. | [8 empty] | Položka je určena i pro kotvy do zdiva z plných cihel. |  | 3
|  | stříška:4 |  | 4 | [7 empty] | stříška:4
157 | 900100002RA0 | Oplocení z poplastovaného pletiva, ocelové sloupky branka, výška 1,8 m | 100 m | 0.36 | 0 | 0 | 5.2596 | 1.8934 | 0 | 0 |  |  | 2 | 2 | 1 | 1 | 1 | 0 | 0 | 0 | 0 | 0 | 2 | 1
|  | Hloubení šachet pro osazení sloupků, s naložením na dopravní prostředek a odvozem výkopku do 20 m, se složením, bez rozhrnutí, v hornině 3, dodávka a osazení sloupků a vzpěr plotových ocelových trubkových výšky 255 cm typových, se zabetonováním do 0,05 m3 betonem C 25/30, dodávka a montáž pletiva se čtvercovými oky 50,0 x 2,24 x 2,0 mm, ostnatého drátu čtyřšpičkového 2,24 mm, do výšky 2 m, | [8 empty] | Hloubení šachet pro osazení sloupků, s naložením na dopravní prostředek a odvozem výkopku do 20 m, se složením, bez rozhrnutí, v hornině 3, dodávka a osazení sloupků a vzpěr plotových ocelových trubkových výšky 255 cm typových, se zabetonováním do 0,05 m3 betonem C 25/30, dodávka a montáž pletiva se čtvercovými oky 50,0 x 2,24 x 2,0 mm, ostnatého drátu čtyřšpičkového 2,24 mm, do výšky 2 m, |  | 3
|  | (18+5,5+3+9,5)/100 |  | 0.36 | [7 empty] | (18+5,5+3+9,5)/100
158 | 14115290 | Trubky bezešvé hladké jakost 11353.1 D 42,4x2,6 mm | m | 0.6 | 0 | 0 | 0.00255 | 0.00153 |  | 0 |  |  | 2 | 3 | 1 | 14115290 | 1 | 0 | 0 | 0 | 0 | 0 | 3 | 1
|  | s vnějším i vnitřním povrchem okujeným, bez ochrany povrchu | [8 empty] | s vnějším i vnitřním povrchem okujeným, bez ochrany povrchu |  | 3
3
|  | TRUBKY BEZEŠVÉ HLADKÉ KRUHOVÉ ČSN 42 5715.01, ČSN 42 0250, ČSN 41 1353.1 | [8 empty] | TRUBKY BEZEŠVÉ HLADKÉ KRUHOVÉ ČSN 42 5715.01, ČSN 42 0250, ČSN 41 1353.1 |  | 3
|  | Z11:0,6 |  | 0.6 | [7 empty] | Z11:0,6
159 | 95-DM | Distanční mezikus rámu střechy tepelně izolační kompozit | kus | 8 | 0 | 0 | 0 | 0 |  | 0 |  |  | 2 | 12 | 1 | 377 | 1 | 0 | 0 | 0 | 0 | 0 | 12 | 1
| Celkem za | 95 Dokončovací konstrukce na pozemních stavbách |  |  |  | 0 |  | 2.2386 |  | 0 |  |  | 4 |  |  |  |  | 0 | 0 | 0 | 0 | 0
Díl: | 96 | Bourání konstrukcí | [10 empty] | 1
160 | 113105113R00 | Rozebrání dlažeb z lom. kamene do MC, spáry s MC | m2 | 47 | 0 | 0 | 0 | 0 | -0.586 | -27.542 |  |  | 2 | 1 | 1 | 1 | 1 | 0 | 0 | 0 | 0 | 0 | 1 | 1
|  | 1.NP:47,0 |  | 47 | [7 empty] | 1.NP:47,0
161 | 721140802R00 | Demontáž potrubí litinového DN 100 | m | 3 | 0 | 0 | 0 | 0 | 0 | 0 |  |  | 2 | 1 | 7 | 7 | 1 | 0 | 0 | 0 | 0 | 0 | 1 | 7
|  | 1.NP:3,0 |  | 3 | [7 empty] | 1.NP:3,0
162 | 725110811R00 | Demontáž klozetů splachovacích | kus | 1 | 0 | 0 | 0 | 0 | -0.01933 | -0.01933 |  |  | 2 | 1 | 7 | 7 | 1 | 0 | 0 | 0 | 0 | 0 | 1 | 7
|  | 1.NP:1 |  | 1 | [7 empty] | 1.NP:1
163 | 725210821R00 | Demontáž umyvadel bez výtokových armatur | kus | 1 | 0 | 0 | 0 | 0 | -0.01946 | -0.01946 |  |  | 2 | 1 | 7 | 7 | 1 | 0 | 0 | 0 | 0 | 0 | 1 | 7
|  | 1.NP:1 |  | 1 | [7 empty] | 1.NP:1
164 | 725820801R00 | Demontáž baterie nástěnné do G 3/4 | kus | 1 | 0 | 0 | 0 | 0 | -0.00156 | -0.00156 |  |  | 2 | 1 | 7 | 7 | 1 | 0 | 0 | 0 | 0 | 0 | 1 | 7
|  | 1.NP:1 |  | 1 | [7 empty] | 1.NP:1
165 | 731100804R00 | Demontáž kotle litinového vč. kouřovodu | kus | 1 | 0 | 0 | 0.0001 | 0.0001 | 0 | 0 |  |  | 2 | 1 | 7 | 7 | 1 | 0 | 0 | 0 | 0 | 0 | 1 | 7
|  | 1.PP:1 |  | 1 | [7 empty] | 1.PP:1
166 | 899102211R00 | Dmtž poklop litina+rám -100kg | kus | 4 | 0 | 0 | 0 | 0 | 0 | 0 |  |  | 2 | 1 | 1 | 1 | 1 | 0 | 0 | 0 | 0 | 0 | 1 | 1
|  | 1.PP:2 |  | 2 | [7 empty] | 1.PP:2
|  | 1.NP:2 |  | 2 | [7 empty] | 1.NP:2
167 | 899104211R00 | Dmtž poklop litina+rám 150kg- | kus | 1 | 0 | 0 | 0 | 0 | -0.2 | -0.2 |  |  | 2 | 1 | 1 | 1 | 1 | 0 | 0 | 0 | 0 | 0 | 1 | 1
|  | 1.NP:1 |  | 1 | [7 empty] | 1.NP:1
168 | 961044111R00 | Bourání základů z betonu prostého | m3 | 2.685 | 0 | 0 | 0 | 0 | -2 | -5.37 |  |  | 2 | 1 | 0 | 0 | 1 | 0 | 0 | 0 | 0 | 0 | 1 | 0
|  | V položce není kalkulována manipulace se sutí, která se oceňuje samostatně položkami souboru 979. | [8 empty] | V položce není kalkulována manipulace se sutí, která se oceňuje samostatně položkami souboru 979. |  | 3
|  | 1.PP:(0,6*0,5*4+0,6*0,3*2+2,5*0,45)*1,0 |  | 2.685 | [7 empty] | 1.PP:(0,6*0,5*4+0,6*0,3*2+2,5*0,45)*1,0
169 | 962031132R00 | Bourání příček cihelných tl. 10 cm | m2 | 5.55 | 0 | 0 | 0.00067 | 0.0037185 | -0.131 | -0.72705 |  |  | 2 | 1 | 0 | 0 | 1 | 0 | 0 | 0 | 0 | 0 | 1 | 0
|  | V položce není kalkulována manipulace se sutí, která se oceňuje samostatně položkami souboru 979. | [8 empty] | V položce není kalkulována manipulace se sutí, která se oceňuje samostatně položkami souboru 979. |  | 3
|  | 1.NP:2,25*3,0-0,6*2,0 |  | 5.55 | [7 empty] | 1.NP:2,25*3,0-0,6*2,0
170 | 962031133R00 | Bourání příček cihelných tl. 15 cm | m2 | 19.05 | 0 | 0 | 0.00067 | 0.012764 | -0.261 | -4.9721 |  |  | 2 | 1 | 0 | 0 | 1 | 0 | 0 | 0 | 0 | 0 | 1 | 0
|  | V položce není kalkulována manipulace se sutí, která se oceňuje samostatně položkami souboru 979. | [8 empty] | V položce není kalkulována manipulace se sutí, která se oceňuje samostatně položkami souboru 979. |  | 3
|  | 1.PP:2,5*2,7*2 |  | 13.5 | [7 empty] | 1.PP:2,5*2,7*2
|  | 1.NP:(1,1+1,35)*3,0-0,9*2,0 |  | 5.55 | [7 empty] | 1.NP:(1,1+1,35)*3,0-0,9*2,0
171 | 962032231R00 | Bourání zdiva z cihel pálených na MVC | m3 | 0.783 | 0 | 0 | 0.00128 | 0.0010022 | -1.8 | -1.4094 |  |  | 2 | 1 | 0 | 0 | 1 | 0 | 0 | 0 | 0 | 0 | 1 | 0
|  | V položce není kalkulována manipulace se sutí, která se oceňuje samostatně položkami souboru 979. | [8 empty] | V položce není kalkulována manipulace se sutí, která se oceňuje samostatně položkami souboru 979. |  | 3
|  | 1.NP - podezdívka schodů:2,0*0,3*0,9+0,9*0,3*0,9*0,5*2 |  | 0.783 | [7 empty] | 1.NP - podezdívka schodů:2,0*0,3*0,9+0,9*0,3*0,9*0,5*2
172 | 962032314R00 | Bourání pilířů cihelných | m3 | 0.486 | 0 | 0 | 0.01249 | 0.0060701 | -1.8 | -0.8748 |  |  | 2 | 1 | 0 | 0 | 1 | 0 | 0 | 0 | 0 | 0 | 1 | 0
|  | V položce není kalkulována manipulace se sutí, která se oceňuje samostatně položkami souboru 979. | [8 empty] | V položce není kalkulována manipulace se sutí, která se oceňuje samostatně položkami souboru 979. |  | 3
|  | 1.PP:0,3*0,3*2,7*2 |  | 0.486 | [7 empty] | 1.PP:0,3*0,3*2,7*2
173 | 962032641R00 | Bourání zdiva komínového z cihel na MC | m3 | 0.5906 | 0 | 0 | 0 | 0 | -1.671 | -0.98689 |  |  | 2 | 1 | 0 | 0 | 1 | 0 | 0 | 0 | 0 | 0 | 1 | 0
|  | V položce není kalkulována manipulace se sutí, která se oceňuje samostatně položkami souboru 979. | [8 empty] | V položce není kalkulována manipulace se sutí, která se oceňuje samostatně položkami souboru 979. |  | 3
|  | 5.NP:0,75*0,45*1,75 |  | 0.5906 | [7 empty] | 5.NP:0,75*0,45*1,75
174 | 962042321R00 | Bourání zdiva nadzákladového z betonu prostého | m3 | 0.81 | 0 | 0 | 0.00147 | 0.0011907 | -2.2 | -1.782 |  |  | 2 | 1 | 0 | 0 | 1 | 0 | 0 | 0 | 0 | 0 | 1 | 0
|  | V položce není kalkulována manipulace se sutí, která se oceňuje samostatně položkami souboru 979. | [8 empty] | V položce není kalkulována manipulace se sutí, která se oceňuje samostatně položkami souboru 979. |  | 3
|  | 1.PP - světlík:(1,7+0,5*2)*0,15*2,0 |  | 0.81 | [7 empty] | 1.PP - světlík:(1,7+0,5*2)*0,15*2,0
175 | 963012510R00 | Bourání stropů z desek žb. š. 30 cm, tl. do 14 cm | m3 | 1.384 | 0 | 0 | 0.00741 | 0.010255 | -2.1 | -2.9064 |  |  | 2 | 1 | 0 | 0 | 1 | 0 | 0 | 0 | 0 | 0 | 1 | 0
|  | V položce není kalkulována manipulace se sutí, která se oceňuje samostatně položkami souboru 979. | [8 empty] | V položce není kalkulována manipulace se sutí, která se oceňuje samostatně položkami souboru 979. |  | 3
|  | 1.PP:1,3*1,8*0,1 |  | 0.234 | [7 empty] | 1.PP:1,3*1,8*0,1
|  | 1.NP:1,0*5,75*0,1*2 |  | 1.15 | [7 empty] | 1.NP:1,0*5,75*0,1*2
176 | 963012520R00 | Bourání stropů z panelů žb. š.30 cm, tl. nad 14 cm | m3 | 9 | 0 | 0 | 0.0031 | 0.0279 | -1.6 | -14.4 |  |  | 2 | 1 | 0 | 0 | 1 | 0 | 0 | 0 | 0 | 0 | 1 | 0
|  | V položce není kalkulována manipulace se sutí, která se oceňuje samostatně položkami souboru 979. | [8 empty] | V položce není kalkulována manipulace se sutí, která se oceňuje samostatně položkami souboru 979. |  | 3
|  | 1.NP:25,0*0,18 |  | 4.5 | [7 empty] | 1.NP:25,0*0,18
|  | 2.NP:25,0*0,18 |  | 4.5 | [7 empty] | 2.NP:25,0*0,18
177 | 963042819R00 | Bourání schodišťových stupňů betonových | m | 33.05 | 0 | 0 | 0 | 0 | -0.07 | -2.3135 |  |  | 2 | 1 | 0 | 0 | 1 | 0 | 0 | 0 | 0 | 0 | 1 | 0
|  | V položce není kalkulována manipulace se sutí, která se oceňuje samostatně položkami souboru 979. | [8 empty] | V položce není kalkulována manipulace se sutí, která se oceňuje samostatně položkami souboru 979. |  | 3
|  | 1.NP:1,0*7*2+2,0*6+1,15*2+1,2*2+1,35+1,0 |  | 33.05 | [7 empty] | 1.NP:1,0*7*2+2,0*6+1,15*2+1,2*2+1,35+1,0
178 | 964061331R00 | Uvolnění zhlaví trámu, zeď cihel, průřezu 0,05 m2 | kus | 30 | 0 | 0 | 0.00162 | 0.0486 | -0.048 | -1.44 |  |  | 2 | 1 | 0 | 0 | 1 | 0 | 0 | 0 | 0 | 0 | 1 | 0
|  | V položce není kalkulována manipulace se sutí, která se oceňuje samostatně položkami souboru 979. | [8 empty] | V položce není kalkulována manipulace se sutí, která se oceňuje samostatně položkami souboru 979. |  | 3
|  | 2.NP:15*2 |  | 30 | [7 empty] | 2.NP:15*2
179 | 965042131R00 | Bourání mazanin betonových tl. 10 cm, pl. 4 m2 | m3 | 0.24 | 0 | 0 | 0 | 0 | -2.2 | -0.528 |  |  | 2 | 1 | 0 | 0 | 1 | 0 | 0 | 0 | 0 | 0 | 1 | 0
|  | V položce není kalkulována manipulace se sutí, která se oceňuje samostatně položkami souboru 979. V položce nejsou zakalkulovány náklady na bourání podkladního lože pod mazaninou. Položka se používá pro bourání podlah z betonu prostého nebo litého asfaltu. Bourání případné výztuže v mazaninách se oceňuje položkami souboru 965 04 91.. Příplatek za bourání mazanin s výztuží. | [8 empty] | V položce není kalkulována manipulace se sutí, která se oceňuje samostatně položkami souboru 979. V položce nejsou zakalkulovány náklady na bourání podkladního lože pod mazaninou. Položka se používá pro bourání podlah z betonu prostého nebo litého asfaltu. Bourání případné výztuže v mazaninách se oceňuje položkami souboru 965 04 91.. Příplatek za bourání mazanin s výztuží. |  | 3
|  | 1.NP:2,0*1,2*0,1 |  | 0.24 | [7 empty] | 1.NP:2,0*1,2*0,1
180 | 965042141R00 | Bourání mazanin betonových tl. 10 cm, nad 4 m2 | m3 | 1.088 | 0 | 0 | 0 | 0 | -2.2 | -2.3936 |  |  | 2 | 1 | 0 | 0 | 1 | 0 | 0 | 0 | 0 | 0 | 1 | 0
|  | V položce není kalkulována manipulace se sutí, která se oceňuje samostatně položkami souboru 979. V položce nejsou zakalkulovány náklady na bourání podkladního lože pod mazaninou. Položka se používá pro bourání podlah z betonu prostého nebo litého asfaltu. Bourání případné výztuže v mazaninách se oceňuje položkami souboru 965 04 91.. Příplatek za bourání mazanin s výztuží. | [8 empty] | V položce není kalkulována manipulace se sutí, která se oceňuje samostatně položkami souboru 979. V položce nejsou zakalkulovány náklady na bourání podkladního lože pod mazaninou. Položka se používá pro bourání podlah z betonu prostého nebo litého asfaltu. Bourání případné výztuže v mazaninách se oceňuje položkami souboru 965 04 91.. Příplatek za bourání mazanin s výztuží. |  | 3
|  | 1.PP:3,4*3,2*0,1 |  | 1.088 | [7 empty] | 1.PP:3,4*3,2*0,1
181 | 965042231R00 | Bourání mazanin betonových tl. nad 10 cm, pl. 4 m2 | m3 | 0.246 | 0 | 0 | 0 | 0 | -2.2 | -0.5412 |  |  | 2 | 1 | 1 | 1 | 1 | 0 | 0 | 0 | 0 | 0 | 1 | 1
|  | V položce není kalkulována manipulace se sutí, která se oceňuje samostatně položkami souboru 979. V položce nejsou zakalkulovány náklady na bourání podkladního lože pod mazaninou. Položka se používá pro bourání podlah z betonu prostého nebo litého asfaltu. Bourání případné výztuže v mazaninách se oceňuje položkami souboru 965 04 91.. Příplatek za bourání mazanin s výztuží. | [8 empty] | V položce není kalkulována manipulace se sutí, která se oceňuje samostatně položkami souboru 979. V položce nejsou zakalkulovány náklady na bourání podkladního lože pod mazaninou. Položka se používá pro bourání podlah z betonu prostého nebo litého asfaltu. Bourání případné výztuže v mazaninách se oceňuje položkami souboru 965 04 91.. Příplatek za bourání mazanin s výztuží. |  | 3
|  | 1.PP - kraje jámy:(2,5+1,6)*2*0,2*0,15 |  | 0.246 | [7 empty] | 1.PP - kraje jámy:(2,5+1,6)*2*0,2*0,15
182 | 965081713R00 | Bourání dlaždic keramických tl. 1 cm, nad 1 m2 | m2 | 17.4 | 0 | 0 | 0 | 0 | -0.02 | -0.348 |  |  | 2 | 1 | 0 | 0 | 1 | 0 | 0 | 0 | 0 | 0 | 1 | 0
|  | V položce není kalkulována manipulace se sutí, která se oceňuje samostatně položkami souboru 979. V položce nejsou zakalkulovány náklady na bourání podkladního lože pod dlažbou. | [8 empty] | V položce není kalkulována manipulace se sutí, která se oceňuje samostatně položkami souboru 979. V položce nejsou zakalkulovány náklady na bourání podkladního lože pod dlažbou. |  | 3
|  | 1.NP:2,0*1,2+9,0+4,0+2,0 |  | 17.4 | [7 empty] | 1.NP:2,0*1,2+9,0+4,0+2,0
183 | 965082923R00 | Odstranění násypu tl. do 10 cm, plocha nad 2 m2 | m3 | 7.35 | 0 | 0 | 0 | 0 | -1.4 | -10.29 |  |  | 2 | 1 | 0 | 0 | 1 | 0 | 0 | 0 | 0 | 0 | 1 | 0
|  | V položce není kalkulována manipulace se sutí, která se oceňuje samostatně položkami souboru 979. | [8 empty] | V položce není kalkulována manipulace se sutí, která se oceňuje samostatně položkami souboru 979. |  | 3
|  | 1.NP:(9,0+4,0+25,0+2,0)*0,1 |  | 4 | [7 empty] | 1.NP:(9,0+4,0+25,0+2,0)*0,1
|  | 3.NP:6,7*5,0*0,1 |  | 3.35 | [7 empty] | 3.NP:6,7*5,0*0,1
184 | 965082933R00 | Odstranění násypu tl. do 20 cm, plocha nad 2 m2 | m3 | 5 | 0 | 0 | 0 | 0 | -1.4 | -7 |  |  | 2 | 1 | 0 | 0 | 1 | 0 | 0 | 0 | 0 | 0 | 1 | 0
|  | V položce není kalkulována manipulace se sutí, která se oceňuje samostatně položkami souboru 979. | [8 empty] | V položce není kalkulována manipulace se sutí, která se oceňuje samostatně položkami souboru 979. |  | 3
|  | 2.NP:25,0*0,2 |  | 5 | [7 empty] | 2.NP:25,0*0,2
185 | 966031313R00 | Bourání říms cihelných tl. 30 cm, vyložení 25 cm | m | 14.55 | 0 | 0 | 0 | 0 | -0.082 | -1.1931 |  |  | 2 | 1 | 0 | 0 | 1 | 0 | 0 | 0 | 0 | 0 | 1 | 0
|  | V položce není kalkulována manipulace se sutí, která se oceňuje samostatně položkami souboru 979. | [8 empty] | V položce není kalkulována manipulace se sutí, která se oceňuje samostatně položkami souboru 979. |  | 3
|  | 1.NP:1,85+2,2 |  | 4.05 | [7 empty] | 1.NP:1,85+2,2
|  | 2.NP:1,2+2,2 |  | 3.4 | [7 empty] | 2.NP:1,2+2,2
|  | 3.NP:7,1 |  | 7.1 | [7 empty] | 3.NP:7,1
186 | 966053121R00 | Bourání říms železobetonových vyložení 25 cm | m | 3 | 0 | 0 | 0 | 0 | -0.058 | -0.174 |  |  | 2 | 1 | 0 | 0 | 1 | 0 | 0 | 0 | 0 | 0 | 1 | 0
|  | V položce není kalkulována manipulace se sutí, která se oceňuje samostatně položkami souboru 979. | [8 empty] | V položce není kalkulována manipulace se sutí, která se oceňuje samostatně položkami souboru 979. |  | 3
|  | 1.NP:3,0 |  | 3 | [7 empty] | 1.NP:3,0
187 | 967031132R00 | Přisekání rovných ostění cihelných na MVC | m2 | 88.4725 | 0 | 0 | 0 | 0 | -0.055 | -4.866 |  |  | 2 | 1 | 0 | 0 | 1 | 0 | 0 | 0 | 0 | 0 | 1 | 0
|  | V položce není kalkulována manipulace se sutí, která se oceňuje samostatně položkami souboru 979. | [8 empty] | V položce není kalkulována manipulace se sutí, která se oceňuje samostatně položkami souboru 979. |  | 3
|  | 1.NP:0,15*3,0*3+0,1*3,0*2+(1,6*2+0,8*4)*0,6+(1,6+0,3+0,95+1,3*2)*0,45 |  | 8.2425 | [7 empty] | 1.NP:0,15*3,0*3+0,1*3,0*2+(1,6*2+0,8*4)*0,6+(1,6+0,3+0,95+1,3*2)*0,45
|  | 2.NP:(1,6+0,2*2)*9+(1,6+1,1*2)*2+2,0*0,6*2+(1,6+1,3*4+1,2)*0,45 |  | 31.6 | [7 empty] | 2.NP:(1,6+0,2*2)*9+(1,6+1,1*2)*2+2,0*0,6*2+(1,6+1,3*4+1,2)*0,45
|  | 3.NP:(1,6+0,2*2)*10+(1,6+1,1*2)*2+0,6*2,0*2+7,1*0,3 |  | 32.13 | [7 empty] | 3.NP:(1,6+0,2*2)*10+(1,6+1,1*2)*2+0,6*2,0*2+7,1*0,3
|  | 4.NP:0,45*2,0*2 |  | 1.8 | [7 empty] | 4.NP:0,45*2,0*2
|  | 5.NP:(1,6+1,2*2)*0,6*2+(4,05+2,1*2)*0,6*2 |  | 14.7 | [7 empty] | 5.NP:(1,6+1,2*2)*0,6*2+(4,05+2,1*2)*0,6*2
188 | 968061112R00 | Vyvěšení dřevěných okenních křídel pl. do 1,5 m2 | kus | 17 | 0 | 0 | 0 | 0 | 0 | 0 |  |  | 2 | 1 | 0 | 0 | 1 | 0 | 0 | 0 | 0 | 0 | 1 | 0
|  | Položka obsahuje náklady na vyvěšení křídel, jejich uložení a zpětné zavěšení po provedených stavebních úpravách. Položka se používá i pro vyvěšení křídel určených k likvidaci. | [8 empty] | Položka obsahuje náklady na vyvěšení křídel, jejich uložení a zpětné zavěšení po provedených stavebních úpravách. Položka se používá i pro vyvěšení křídel určených k likvidaci. |  | 3
|  | 1.NP:2+3*2+2 |  | 10 | [7 empty] | 1.NP:2+3*2+2
|  | 2.NP:5+2 |  | 7 | [7 empty] | 2.NP:5+2
189 | 968061125R00 | Vyvěšení dřevěných dveřních křídel pl. do 2 m2 | kus | 10 | 0 | 0 | 0 | 0 | 0 | 0 |  |  | 2 | 1 | 0 | 0 | 1 | 0 | 0 | 0 | 0 | 0 | 1 | 0
|  | Položka obsahuje náklady na vyvěšení křídel, jejich uložení a zpětné zavěšení po provedených stavebních úpravách. Položka se používá i pro vyvěšení křídel určených k likvidaci. | [8 empty] | Položka obsahuje náklady na vyvěšení křídel, jejich uložení a zpětné zavěšení po provedených stavebních úpravách. Položka se používá i pro vyvěšení křídel určených k likvidaci. |  | 3
|  | 1.PP:1 |  | 1 | [7 empty] | 1.PP:1
|  | 1.NP:6 |  | 6 | [7 empty] | 1.NP:6
|  | 2.NP:3 |  | 3 | [7 empty] | 2.NP:3
190 | 968061126R00 | Vyvěšení dřevěných dveřních křídel pl. nad 2 m2 | kus | 2 | 0 | 0 | 0 | 0 | 0 | 0 |  |  | 2 | 1 | 0 | 0 | 1 | 0 | 0 | 0 | 0 | 0 | 1 | 0
|  | Položka obsahuje náklady na vyvěšení křídel, jejich uložení a zpětné zavěšení po provedených stavebních úpravách. Položka se používá i pro vyvěšení křídel určených k likvidaci. | [8 empty] | Položka obsahuje náklady na vyvěšení křídel, jejich uložení a zpětné zavěšení po provedených stavebních úpravách. Položka se používá i pro vyvěšení křídel určených k likvidaci. |  | 3
|  | 1.NP:2 |  | 2 | [7 empty] | 1.NP:2
191 | 968062354R00 | Vybourání dřevěných rámů oken dvojitých pl. 1 m2 | m2 | 1 | 0 | 0 | 0.00219 | 0.00219 | -0.075 | -0.075 |  |  | 2 | 1 | 0 | 0 | 1 | 0 | 0 | 0 | 0 | 0 | 1 | 0
|  | V položce není kalkulována manipulace se sutí, která se oceňuje samostatně položkami souboru 979. V položce není zakalkulováno vyvěšení křídel. Tyto práce se oceňují samostatně položkami souboru 968 06 -11 Vyvěšení dřevěvných křídel. Položka se používá pro okna dvojitá nebo zdvojená. | [8 empty] | V položce není kalkulována manipulace se sutí, která se oceňuje samostatně položkami souboru 979. V položce není zakalkulováno vyvěšení křídel. Tyto práce se oceňují samostatně položkami souboru 968 06 -11 Vyvěšení dřevěvných křídel. Položka se používá pro okna dvojitá nebo zdvojená. |  | 3
|  | 1.NP:0,5*0,5*2 |  | 0.5 | [7 empty] | 1.NP:0,5*0,5*2
|  | 2.NP:0,5*1,0 |  | 0.5 | [7 empty] | 2.NP:0,5*1,0
192 | 968062355R00 | Vybourání dřevěných rámů oken dvojitých pl. 2 m2 | m2 | 3.54 | 0 | 0 | 0.001 | 0.00354 | -0.062 | -0.21948 |  |  | 2 | 1 | 0 | 0 | 1 | 0 | 0 | 0 | 0 | 0 | 1 | 0
|  | V položce není kalkulována manipulace se sutí, která se oceňuje samostatně položkami souboru 979. V položce není zakalkulováno vyvěšení křídel. Tyto práce se oceňují samostatně položkami souboru 968 06 -11 Vyvěšení dřevěných křídel. Položka se používá pro okna dvojitá nebo zdvojená. | [8 empty] | V položce není kalkulována manipulace se sutí, která se oceňuje samostatně položkami souboru 979. V položce není zakalkulováno vyvěšení křídel. Tyto práce se oceňují samostatně položkami souboru 968 06 -11 Vyvěšení dřevěných křídel. Položka se používá pro okna dvojitá nebo zdvojená. |  | 3
|  | 1.NP:1,2*1,55 |  | 1.86 | [7 empty] | 1.NP:1,2*1,55
|  | 2.NP:1,2*1,4 |  | 1.68 | [7 empty] | 2.NP:1,2*1,4
193 | 968062356R00 | Vybourání dřevěných rámů oken dvojitých pl. 4 m2 | m2 | 9.3575 | 0 | 0 | 0.00092 | 0.0086089 | -0.054 | -0.50531 |  |  | 2 | 1 | 0 | 0 | 1 | 0 | 0 | 0 | 0 | 0 | 1 | 0
|  | V položce není kalkulována manipulace se sutí, která se oceňuje samostatně položkami souboru 979. V položce není zakalkulováno vyvěšení křídel. Tyto práce se oceňují samostatně položkami souboru 968 06 -11 Vyvěšení dřevěných křídel. Položka se používá pro okna dvojitá nebo zdvojená. | [8 empty] | V položce není kalkulována manipulace se sutí, která se oceňuje samostatně položkami souboru 979. V položce není zakalkulováno vyvěšení křídel. Tyto práce se oceňují samostatně položkami souboru 968 06 -11 Vyvěšení dřevěných křídel. Položka se používá pro okna dvojitá nebo zdvojená. |  | 3
|  | 1.NP:1,85*1,55+2,2*1,55 |  | 6.2775 | [7 empty] | 1.NP:1,85*1,55+2,2*1,55
|  | 2.NP:2,2*1,4 |  | 3.08 | [7 empty] | 2.NP:2,2*1,4
194 | 968062456R00 | Vybourání dřevěných dveřních zárubní pl. nad 2 m2 | m2 | 8.2 | 0 | 0 | 0.001 | 0.0082 | -0.067 | -0.5494 |  |  | 2 | 1 | 0 | 0 | 1 | 0 | 0 | 0 | 0 | 0 | 1 | 0
|  | V položce není kalkulována manipulace se sutí, která se oceňuje samostatně položkami souboru 979. V položce není zakalkulováno vyvěšení dveřních křídel. Tyto práce se oceňují samostatně položkami souboru 968 06 -11 Vyvěšení dřevěných křídel. | [8 empty] | V položce není kalkulována manipulace se sutí, která se oceňuje samostatně položkami souboru 979. V položce není zakalkulováno vyvěšení dveřních křídel. Tyto práce se oceňují samostatně položkami souboru 968 06 -11 Vyvěšení dřevěných křídel. |  | 3
|  | 1.NP:1,3*2,05+1,1*2,05 |  | 4.92 | [7 empty] | 1.NP:1,3*2,05+1,1*2,05
|  | 2.NP:1,6*2,05 |  | 3.28 | [7 empty] | 2.NP:1,6*2,05
195 | 968071125R00 | Vyvěšení, zavěšení kovových křídel dveří pl. 2 m2 | kus | 4 | 0 | 0 | 0 | 0 | 0 | 0 |  |  | 2 | 1 | 0 | 0 | 1 | 0 | 0 | 0 | 0 | 0 | 1 | 0
|  | Položka obsahuje náklady na vyvěšení křídel, jejich uložení a zpětné zavěšení po provedených stavebních úpravách. Položka se používá i pro vyvěšení křídel určených k likvidaci. | [8 empty] | Položka obsahuje náklady na vyvěšení křídel, jejich uložení a zpětné zavěšení po provedených stavebních úpravách. Položka se používá i pro vyvěšení křídel určených k likvidaci. |  | 3
|  | 1.PP:4 |  | 4 | [7 empty] | 1.PP:4
196 | 968071136R00 | Vyvěšení, zavěšení kovových křídel vrat do 4 m2 | kus | 2 | 0 | 0 | 0 | 0 | 0 | 0 |  |  | 2 | 1 | 0 | 0 | 1 | 0 | 0 | 0 | 0 | 0 | 1 | 0
|  | Položka obsahuje náklady na vyvěšení křídel, jejich uložení a zpětné zavěšení po provedených stavebních úpravách. Položka se používá i pro vyvěšení křídel určených k likvidaci. | [8 empty] | Položka obsahuje náklady na vyvěšení křídel, jejich uložení a zpětné zavěšení po provedených stavebních úpravách. Položka se používá i pro vyvěšení křídel určených k likvidaci. |  | 3
|  | 1.NP:2 |  | 2 | [7 empty] | 1.NP:2
197 | 968071137R00 | Vyvěšení, zavěšení kovových křídel vrat nad 4 m2 | kus | 4 | 0 | 0 | 0 | 0 | 0 | 0 |  |  | 2 | 1 | 0 | 0 | 1 | 0 | 0 | 0 | 0 | 0 | 1 | 0
|  | Položka obsahuje náklady na vyvěšení křídel, jejich uložení a zpětné zavěšení po provedených stavebních úpravách. Položka se používá i pro vyvěšení křídel určených k likvidaci. | [8 empty] | Položka obsahuje náklady na vyvěšení křídel, jejich uložení a zpětné zavěšení po provedených stavebních úpravách. Položka se používá i pro vyvěšení křídel určených k likvidaci. |  | 3
|  | 1.PP:4 |  | 4 | [7 empty] | 1.PP:4
198 | 968072244R00 | Vybourání kovových rámů oken jednod. pl. 1 m2 | m2 | 7.72 | 0 | 0 | 0.00304 | 0.023469 | -0.065 | -0.5018 |  |  | 2 | 1 | 0 | 0 | 1 | 0 | 0 | 0 | 0 | 0 | 1 | 0
|  | V položce není kalkulována manipulace se sutí, která se oceňuje samostatně položkami souboru 979. V položce není zakalkulováno vyvěšení křídel. Tyto práce se oceňují samostatně položkami souboru 968 07 -11 Vyvěšení kovových křídel. Položka se používá pro okna pevná nebo s křídly otevíratelnými. | [8 empty] | V položce není kalkulována manipulace se sutí, která se oceňuje samostatně položkami souboru 979. V položce není zakalkulováno vyvěšení křídel. Tyto práce se oceňují samostatně položkami souboru 968 07 -11 Vyvěšení kovových křídel. Položka se používá pro okna pevná nebo s křídly otevíratelnými. |  | 3
|  | 1.PP:1,6*0,6*2+1,2*0,6*2 |  | 3.36 | [7 empty] | 1.PP:1,6*0,6*2+1,2*0,6*2
|  | 1.NP:0,15*0,15*3 |  | 0.0675 | [7 empty] | 1.NP:0,15*0,15*3
|  | 2.NP:0,4*0,8+0,15*0,15*5 |  | 0.4325 | [7 empty] | 2.NP:0,4*0,8+0,15*0,15*5
|  | 3.NP:0,15*0,15*8 |  | 0.18 | [7 empty] | 3.NP:0,15*0,15*8
|  | 4.NP:1,15*0,8*4 |  | 3.68 | [7 empty] | 4.NP:1,15*0,8*4
199 | 968072245R00 | Vybourání kovových rámů oken jednod. pl. 2 m2 | m2 | 80.31 | 0 | 0 | 0.00137 | 0.11002 | -0.041 | -3.2927 |  |  | 2 | 1 | 0 | 0 | 1 | 0 | 0 | 0 | 0 | 0 | 1 | 0
|  | V položce není kalkulována manipulace se sutí, která se oceňuje samostatně položkami souboru 979. V položce není zakalkulováno vyvěšení křídel. Tyto práce se oceňují samostatně položkami souboru 968 07 -11 Vyvěšení kovových křídel. Položka se používá pro okna pevná nebo s křídly otevíratelnými. | [8 empty] | V položce není kalkulována manipulace se sutí, která se oceňuje samostatně položkami souboru 979. V položce není zakalkulováno vyvěšení křídel. Tyto práce se oceňují samostatně položkami souboru 968 07 -11 Vyvěšení kovových křídel. Položka se používá pro okna pevná nebo s křídly otevíratelnými. |  | 3
|  | 1.PP:3,1*0,5 |  | 1.55 | [7 empty] | 1.PP:3,1*0,5
|  | 1.NP:1,6*1,1*3+1,1*1,1*4 |  | 10.12 | [7 empty] | 1.NP:1,6*1,1*3+1,1*1,1*4
|  | 2.NP:1,6*1,1*11 |  | 19.36 | [7 empty] | 2.NP:1,6*1,1*11
|  | 3.NP:1,6*1,1*14 |  | 24.64 | [7 empty] | 3.NP:1,6*1,1*14
|  | 4.NP:1,6*1,1*14 |  | 24.64 | [7 empty] | 4.NP:1,6*1,1*14
200 | 968072246R00 | Vybourání kovových rámů oken jednod. pl. 4 m2 | m2 | 5.12 | 0 | 0 | 0.00069 | 0.0035328 | -0.034 | -0.17408 |  |  | 2 | 1 | 0 | 0 | 1 | 0 | 0 | 0 | 0 | 0 | 1 | 0
|  | V položce není kalkulována manipulace se sutí, která se oceňuje samostatně položkami souboru 979. V položce není zakalkulováno vyvěšení křídel. Tyto práce se oceňují samostatně položkami souboru 968 07 -11 Vyvěšení kovových křídel. Položka se používá pro okna pevná nebo s křídly otevíratelnými. | [8 empty] | V položce není kalkulována manipulace se sutí, která se oceňuje samostatně položkami souboru 979. V položce není zakalkulováno vyvěšení křídel. Tyto práce se oceňují samostatně položkami souboru 968 07 -11 Vyvěšení kovových křídel. Položka se používá pro okna pevná nebo s křídly otevíratelnými. |  | 3
|  | 1.NP:1,6*1,6*2 |  | 5.12 | [7 empty] | 1.NP:1,6*1,6*2
201 | 968072455R00 | Vybourání kovových dveřních zárubní pl. do 2 m2 | m2 | 7.192 | 0 | 0 | 0.00117 | 0.0084146 | 0 | 0 |  |  | 2 | 1 | 0 | 0 | 1 | 0 | 0 | 0 | 0 | 0 | 1 | 0
|  | V položce není kalkulována manipulace se sutí, která se oceňuje samostatně položkami souboru 979. V položce není zakalkulováno vyvěšení dveřních křídel. Tyto práce se oceňují samostatně položkami souboru 968 06-11.. nebo 07-11.. Vyvěšení křídel. | [8 empty] | V položce není kalkulována manipulace se sutí, která se oceňuje samostatně položkami souboru 979. V položce není zakalkulováno vyvěšení dveřních křídel. Tyto práce se oceňují samostatně položkami souboru 968 06-11.. nebo 07-11.. Vyvěšení křídel. |  | 3
|  | 1.PP:1,1*0,9*4+0,9*2,02 |  | 5.778 | [7 empty] | 1.PP:1,1*0,9*4+0,9*2,02
|  | 1.NP:0,7*2,02 |  | 1.414 | [7 empty] | 1.NP:0,7*2,02
202 | 968072456R00 | Vybourání kovových dveřních zárubní pl. nad 2 m2 | m2 | 4.04 | 0 | 0 | 0.001 | 0.00404 | -0.063 | -0.25452 |  |  | 2 | 1 | 0 | 0 | 1 | 0 | 0 | 0 | 0 | 0 | 1 | 0
|  | V položce není kalkulována manipulace se sutí, která se oceňuje samostatně položkami souboru 979. V položce není zakalkulováno vyvěšení dveřních křídel. Tyto práce se oceňují samostatně položkami souboru 968 06-11.. nebo 07-11.. Vyvěšení křídel. | [8 empty] | V položce není kalkulována manipulace se sutí, která se oceňuje samostatně položkami souboru 979. V položce není zakalkulováno vyvěšení dveřních křídel. Tyto práce se oceňují samostatně položkami souboru 968 06-11.. nebo 07-11.. Vyvěšení křídel. |  | 3
|  | 1.NP:1,0*2,02*2 |  | 4.04 | [7 empty] | 1.NP:1,0*2,02*2
203 | 968072558R00 | Vybourání kovových vrat plochy do 5 m2 | m2 | 5 | 0 | 0 | 0.00083 | 0.00415 | -0.06 | -0.3 |  |  | 2 | 1 | 0 | 0 | 1 | 0 | 0 | 0 | 0 | 0 | 1 | 0
|  | V položce není kalkulována manipulace se sutí, která se oceňuje samostatně položkami souboru 979. V položce není zakalkulováno vyvěšení křídel vrat. Tyto práce se oceňují samostatně položkami souboru 968 06-11..nebo 968 07-11.. Vyvěšení dřevěných nebo kovových křídel. | [8 empty] | V položce není kalkulována manipulace se sutí, která se oceňuje samostatně položkami souboru 979. V položce není zakalkulováno vyvěšení křídel vrat. Tyto práce se oceňují samostatně položkami souboru 968 06-11..nebo 968 07-11.. Vyvěšení dřevěných nebo kovových křídel. |  | 3
|  | 1.NP:2,5*2,0 |  | 5 | [7 empty] | 1.NP:2,5*2,0
204 | 968072559R00 | Vybourání kovových vrat plochy nad 5 m2 | m2 | 27.26 | 0 | 0 | 0.00056 | 0.015266 | 0 | 0 |  |  | 2 | 1 | 0 | 0 | 1 | 0 | 0 | 0 | 0 | 0 | 1 | 0
|  | V položce není kalkulována manipulace se sutí, která se oceňuje samostatně položkami souboru 979. V položce není zakalkulováno vyvěšení křídel vrat. Tyto práce se oceňují samostatně položkami souboru 968 06-11..nebo 968 07-11.. Vyvěšení dřevěných nebo kovových křídel. | [8 empty] | V položce není kalkulována manipulace se sutí, která se oceňuje samostatně položkami souboru 979. V položce není zakalkulováno vyvěšení křídel vrat. Tyto práce se oceňují samostatně položkami souboru 968 06-11..nebo 968 07-11.. Vyvěšení dřevěných nebo kovových křídel. |  | 3
|  | 1.PP:3,1*3,2*2 |  | 19.84 | [7 empty] | 1.PP:3,1*3,2*2
|  | 1.NP:2,8*2,65 |  | 7.42 | [7 empty] | 1.NP:2,8*2,65
205 | 968095001R00 | Bourání parapetů dřevěných š. do 25 cm | m | 7.45 | 0 | 0 | 0 | 0 | -0.01113 | -0.082919 |  |  | 2 | 1 | 0 | 0 | 1 | 0 | 0 | 0 | 0 | 0 | 1 | 0
|  | V položce není kalkulována manipulace se sutí, která se oceňuje samostatně položkami souboru 979. | [8 empty] | V položce není kalkulována manipulace se sutí, která se oceňuje samostatně položkami souboru 979. |  | 3
|  | 1.NP:1,85+2,2 |  | 4.05 | [7 empty] | 1.NP:1,85+2,2
|  | 2.NP:1,2+2,2 |  | 3.4 | [7 empty] | 2.NP:1,2+2,2
206 | 968095002R00 | Bourání parapetů dřevěných š. do 50 cm | m | 1.2 | 0 | 0 | 0 | 0 | -0.01507 | -0.018084 |  |  | 2 | 1 | 0 | 0 | 1 | 0 | 0 | 0 | 0 | 0 | 1 | 0
|  | V položce není kalkulována manipulace se sutí, která se oceňuje samostatně položkami souboru 979. | [8 empty] | V položce není kalkulována manipulace se sutí, která se oceňuje samostatně položkami souboru 979. |  | 3
|  | 1.NP:1,2 |  | 1.2 | [7 empty] | 1.NP:1,2
207 | 900 RT1 | HZS Práce v tarifní třídě 4 | h | 8 | 0 | 0 | 0 | 0 |  | 0 |  |  | 2 | 10 | 0 | 8 | 5 | 0 | 0 | 0 | 0 | 0 | 10 | 0
|  | Platnost hodinových zúčtovacích sazeb | [8 empty] | Platnost hodinových zúčtovacích sazeb |  | 3
3
|  | Hodinovými zúčtovacími sazbami (HZS) se oceňují: | [8 empty] | Hodinovými zúčtovacími sazbami (HZS) se oceňují: |  | 3
|  | a) předběžné obhlídky pracoviště vyžádané objednatelem, | [8 empty] | a) předběžné obhlídky pracoviště vyžádané objednatelem, |  | 3
|  | b) průzkumné práce na kulturních památkách, sloužící pro získání podkladů k rekonstrukci kulturní památky, | [8 empty] | b) průzkumné práce na kulturních památkách, sloužící pro získání podkladů k rekonstrukci kulturní památky, |  | 3
|  | c) revize stavebních objektů nebo jejich části, jejichž oprava se oceňuje podle stavebních ceníků, | [8 empty] | c) revize stavebních objektů nebo jejich části, jejichž oprava se oceňuje podle stavebních ceníků, |  | 3
|  | d) práce při havarijních a živelních pohromách prováděné bez projektové dokumentace nebo na základě zjednodušené projektové dokumentace bez rozpočtu, | [8 empty] | d) práce při havarijních a živelních pohromách prováděné bez projektové dokumentace nebo na základě zjednodušené projektové dokumentace bez rozpočtu, |  | 3
|  | e) práce v rozsahu vymezeném v jednotlivých cenících | [8 empty] | e) práce v rozsahu vymezeném v jednotlivých cenících |  | 3
|  | f) práce prováděné výškovými specialisty a potápěči, | [8 empty] | f) práce prováděné výškovými specialisty a potápěči, |  | 3
|  | g) práce zařazované do hlavy IV souhrnného rozpočtu staveb, prováděné jako součást stavebních objektů, pokud je nelze ocenit položkami stavebních ceníků. | [8 empty] | g) práce zařazované do hlavy IV souhrnného rozpočtu staveb, prováděné jako součást stavebních objektů, pokud je nelze ocenit položkami stavebních ceníků. |  | 3
3
|  | Na základě písemné dohody mezi zhotovitele a objednatelem je možno ocenit stavební práce pomocí HZS jde-li o: | [8 empty] | Na základě písemné dohody mezi zhotovitele a objednatelem je možno ocenit stavební práce pomocí HZS jde-li o: |  | 3
|  | a) stavební práce prováděné bez projektové dokumentace, | [8 empty] | a) stavební práce prováděné bez projektové dokumentace, |  | 3
|  | b) práce, pro které není ve stavebních cenících položka. | [8 empty] | b) práce, pro které není ve stavebních cenících položka. |  | 3
3
|  | Pří použití hodinových zúčtovacích sazeb se oceňuje: | [8 empty] | Pří použití hodinových zúčtovacích sazeb se oceňuje: |  | 3
|  | a) počet skutečně odpracovaných hodin všech pracovníků včetně času vynaloženého na předběžnou obhlídku pracoviště za účelem zjištění rozsahu prací, objednatelem potvrzených ve stavebním deníku, nebo samostatném dokladu, pokud se stavební deník nevede, | [8 empty] | a) počet skutečně odpracovaných hodin všech pracovníků včetně času vynaloženého na předběžnou obhlídku pracoviště za účelem zjištění rozsahu prací, objednatelem potvrzených ve stavebním deníku, nebo samostatném dokladu, pokud se stavební deník nevede, |  | 3
|  | b) přímý materiál, | [8 empty] | b) přímý materiál, |  | 3
|  | c) náklady na provoz stavebních strojů, | [8 empty] | c) náklady na provoz stavebních strojů, |  | 3
|  | d) ostatní přímé náklady. | [8 empty] | d) ostatní přímé náklady. |  | 3
3
|  | Počet odpracovaných hodin jednotlivých pracovníků se zaokrouhlí: | [8 empty] | Počet odpracovaných hodin jednotlivých pracovníků se zaokrouhlí: |  | 3
|  | a) na půlhodinu, trvá-li práce 30 minut nebo méně, | [8 empty] | a) na půlhodinu, trvá-li práce 30 minut nebo méně, |  | 3
|  | b) na celou hodinu, trvá-li práce více než 30 minut. | [8 empty] | b) na celou hodinu, trvá-li práce více než 30 minut. |  | 3
|  | 1.NP: |  | 0 | [7 empty] | 1.NP:
|  | odstranění uzemnění dom. rozvodu elektro vč. dřev. rámu:2 |  | 2 | [7 empty] | odstranění uzemnění dom. rozvodu elektro vč. dřev. rámu:2
|  | odstranění dom. rozvaděče elektro vč. ocel. rámu a dvířek:2 |  | 2 | [7 empty] | odstranění dom. rozvaděče elektro vč. ocel. rámu a dvířek:2
|  | odstranění ocel. navíjecího mechanismu vrat:2 |  | 2 | [7 empty] | odstranění ocel. navíjecího mechanismu vrat:2
|  | 2.NP: |  | 0 | [7 empty] | 2.NP:
|  | odstranění ocel. konzoly dom. rozvodu elektro:1 |  | 1 | [7 empty] | odstranění ocel. konzoly dom. rozvodu elektro:1
|  | 3.NP: |  | 0 | [7 empty] | 3.NP:
|  | odstranění ocel. konzoly dom. rozhlasu:1 |  | 1 | [7 empty] | odstranění ocel. konzoly dom. rozhlasu:1
| Celkem za | 96 Bourání konstrukcí |  |  |  | 0 |  | 0.30304 |  | -98.2716 |  |  | 4 |  |  |  |  | 0 | 0 | 0 | 0 | 0
Díl: | 97 | Prorážení otvorů | [10 empty] | 1
208 | 970241100R00 | Řezání prostého betonu hl. řezu 100 mm | m | 13.2 | 0 | 0 | 0 | 0 | -0.00046 | -0.006072 |  |  | 2 | 1 | 1 | 1 | 1 | 0 | 0 | 0 | 0 | 0 | 1 | 1
|  | 1.PP:(3,4+3,2)*2 |  | 13.2 | [7 empty] | 1.PP:(3,4+3,2)*2
209 | 971033381R00 | Vybourání otv. zeď cihel. pl.0,09 m2, tl.90cm, MVC | kus | 1 | 0 | 0 | 0.00133 | 0.00133 | -0.149 | -0.149 |  |  | 2 | 1 | 0 | 0 | 1 | 0 | 0 | 0 | 0 | 0 | 1 | 0
|  | V položce není kalkulována manipulace se sutí, která se oceňuje samostatně položkami souboru 979. | [8 empty] | V položce není kalkulována manipulace se sutí, která se oceňuje samostatně položkami souboru 979. |  | 3
|  | kotel:1 |  | 1 | [7 empty] | kotel:1
210 | 971033561R00 | Vybourání otv. zeď cihel. pl.1 m2, tl.60 cm, MVC | m3 | 6.1977 | 0 | 0 | 0.00182 | 0.01128 | -1.8 | -11.1559 |  |  | 2 | 1 | 0 | 0 | 1 | 0 | 0 | 0 | 0 | 0 | 1 | 0
|  | V položce není kalkulována manipulace se sutí, která se oceňuje samostatně položkami souboru 979. | [8 empty] | V položce není kalkulována manipulace se sutí, která se oceňuje samostatně položkami souboru 979. |  | 3
|  | 1.NP:1,6*0,2*0,6*2 |  | 0.384 | [7 empty] | 1.NP:1,6*0,2*0,6*2
|  | 2.NP:1,6*0,2*0,6*9 |  | 1.728 | [7 empty] | 2.NP:1,6*0,2*0,6*9
|  | (1,6-1,18)*1,3*0,45 |  | 0.2457 | [7 empty] | (1,6-1,18)*1,3*0,45
|  | 3.NP:1,6*0,2*0,6*10 |  | 1.92 | [7 empty] | 3.NP:1,6*0,2*0,6*10
|  | 4.NP:1,6*0,2*0,6*10 |  | 1.92 | [7 empty] | 4.NP:1,6*0,2*0,6*10
211 | 971033651R00 | Vybourání otv. zeď cihel. pl.4 m2, tl.60 cm, MVC | m3 | 25.3388 | 0 | 0 | 0.00182 | 0.046117 | -1.8 | -45.6098 |  |  | 2 | 1 | 0 | 0 | 1 | 0 | 0 | 0 | 0 | 0 | 1 | 0
|  | V položce není kalkulována manipulace se sutí, která se oceňuje samostatně položkami souboru 979. | [8 empty] | V položce není kalkulována manipulace se sutí, která se oceňuje samostatně položkami souboru 979. |  | 3
|  | 1.NP:1,6*0,8*0,6*2+1,6*1,1*0,6 |  | 2.592 | [7 empty] | 1.NP:1,6*0,8*0,6*2+1,6*1,1*0,6
|  | 1,6*1,3*0,45 |  | 0.936 | [7 empty] | 1,6*1,3*0,45
|  | 1,3*1,0*0,6 |  | 0.78 | [7 empty] | 1,3*1,0*0,6
|  | 0,95*1,3*0,45 |  | 0.5558 | [7 empty] | 0,95*1,3*0,45
|  | 2.NP:1,6*1,1*0,6*2 |  | 2.112 | [7 empty] | 2.NP:1,6*1,1*0,6*2
|  | 1,3*2,0*0,6 |  | 1.56 | [7 empty] | 1,3*2,0*0,6
|  | 1,6*1,3*0,45 |  | 0.936 | [7 empty] | 1,6*1,3*0,45
|  | 3.NP:1,6*1,1*0,6*2 |  | 2.112 | [7 empty] | 3.NP:1,6*1,1*0,6*2
|  | 1,25*2,0*0,6 |  | 1.5 | [7 empty] | 1,25*2,0*0,6
|  | 4.NP:1,6*1,1*0,6*2 |  | 2.112 | [7 empty] | 4.NP:1,6*1,1*0,6*2
|  | 1,25*2,0*0,45 |  | 1.125 | [7 empty] | 1,25*2,0*0,45
|  | 5.NP:1,6*1,2*0,6*4+1,75*2,1*0,6*2 |  | 9.018 | [7 empty] | 5.NP:1,6*1,2*0,6*4+1,75*2,1*0,6*2
212 | 971052441R00 | Vybourání otvorů zdi želbet. pl. 0,25 m2, tl. 30cm | kus | 1 | 0 | 0 | 0.00034 | 0.00034 | -0.187 | -0.187 |  |  | 2 | 1 | 0 | 0 | 1 | 0 | 0 | 0 | 0 | 0 | 1 | 0
|  | V položce není kalkulována manipulace se sutí, která se oceňuje samostatně položkami souboru 979. | [8 empty] | V položce není kalkulována manipulace se sutí, která se oceňuje samostatně položkami souboru 979. |  | 3
|  | výtah:1 |  | 1 | [7 empty] | výtah:1
213 | 972012211R00 | Vybourání otvorů strop prefa pl. 0,09 m2, nad 12cm | kus | 1 | 0 | 0 | 0.00133 | 0.00133 | -0.002 | -0.002 |  |  | 2 | 1 | 0 | 0 | 1 | 0 | 0 | 0 | 0 | 0 | 1 | 0
|  | V položce není kalkulována manipulace se sutí, která se oceňuje samostatně položkami souboru 979. | [8 empty] | V položce není kalkulována manipulace se sutí, která se oceňuje samostatně položkami souboru 979. |  | 3
|  | 1.NP:1 |  | 1 | [7 empty] | 1.NP:1
214 | 972012311R00 | Vybourání otvorů strop prefa pl. 0,25 m2, nad 12cm | kus | 5 | 0 | 0 | 0.00133 | 0.00665 | -0.027 | -0.135 |  |  | 2 | 1 | 0 | 0 | 1 | 0 | 0 | 0 | 0 | 0 | 1 | 0
|  | V položce není kalkulována manipulace se sutí, která se oceňuje samostatně položkami souboru 979. | [8 empty] | V položce není kalkulována manipulace se sutí, která se oceňuje samostatně položkami souboru 979. |  | 3
|  | 1.NP:4+1 |  | 5 | [7 empty] | 1.NP:4+1
215 | 973031151R00 | Vysekání výklenků zeď cihel. MVC, pl. nad 0,25 m2 | m3 | 0.09 | 0 | 0 | 0.00139 | 0.0001251 | -1.8 | -0.162 |  |  | 2 | 1 | 0 | 0 | 1 | 0 | 0 | 0 | 0 | 0 | 1 | 0
|  | V položce není kalkulována manipulace se sutí, která se oceňuje samostatně položkami souboru 979. | [8 empty] | V položce není kalkulována manipulace se sutí, která se oceňuje samostatně položkami souboru 979. |  | 3
|  | 103:0,5*1,2*0,15 |  | 0.09 | [7 empty] | 103:0,5*1,2*0,15
216 | 973031325R00 | Vysekání kapes zeď cihel. MVC, pl. 0,1m2, hl. 30cm | kus | 52 | 0 | 0 | 0.00049 | 0.02548 | -0.031 | -1.612 |  |  | 2 | 1 | 0 | 0 | 1 | 0 | 0 | 0 | 0 | 0 | 1 | 0
|  | V položce není kalkulována manipulace se sutí, která se oceňuje samostatně položkami souboru 979. | [8 empty] | V položce není kalkulována manipulace se sutí, která se oceňuje samostatně položkami souboru 979. |  | 3
|  | I profily - 1.NP:26*2 |  | 52 | [7 empty] | I profily - 1.NP:26*2
217 | 973031812R00 | Vysekání kapes pro zavázání příček tl. 10 cm | m | 23.85 | 0 | 0 | 0 | 0 | -0.007 | -0.16695 |  |  | 2 | 1 | 0 | 0 | 1 | 0 | 0 | 0 | 0 | 0 | 1 | 0
|  | V položce není kalkulována manipulace se sutí, která se oceňuje samostatně položkami souboru 979. | [8 empty] | V položce není kalkulována manipulace se sutí, která se oceňuje samostatně položkami souboru 979. |  | 3
|  | 1.PP:2,5+2,75+1,0*5+2,6+2,75*2 |  | 18.35 | [7 empty] | 1.PP:2,5+2,75+1,0*5+2,6+2,75*2
|  | 1.NP:2,75*2 |  | 5.5 | [7 empty] | 1.NP:2,75*2
218 | 973031813R00 | Vysekání kapes pro zavázání příček tl. 15 cm | m | 24 | 0 | 0 | 0 | 0 | -0.009 | -0.216 |  |  | 2 | 1 | 0 | 0 | 1 | 0 | 0 | 0 | 0 | 0 | 1 | 0
|  | V položce není kalkulována manipulace se sutí, která se oceňuje samostatně položkami souboru 979. | [8 empty] | V položce není kalkulována manipulace se sutí, která se oceňuje samostatně položkami souboru 979. |  | 3
|  | 1.NP:3,0*8 |  | 24 | [7 empty] | 1.NP:3,0*8
219 | 973031824R00 | Vysekání kapes pro zavázání zdí tl. 30 cm | m | 16.5 | 0 | 0 | 0 | 0 | -0.009 | -0.1485 |  |  | 2 | 1 | 0 | 0 | 1 | 0 | 0 | 0 | 0 | 0 | 1 | 0
|  | V položce není kalkulována manipulace se sutí, která se oceňuje samostatně položkami souboru 979. | [8 empty] | V položce není kalkulována manipulace se sutí, která se oceňuje samostatně položkami souboru 979. |  | 3
|  | 3.NP:2,75*2 |  | 5.5 | [7 empty] | 3.NP:2,75*2
|  | 4.NP:5,5 |  | 5.5 | [7 empty] | 4.NP:5,5
|  | 5.NP:5,5 |  | 5.5 | [7 empty] | 5.NP:5,5
220 | 974031165R00 | Vysekání rýh ve zdi cihelné 15 x 20 cm | m | 52.5 | 0 | 0 | 0.00049 | 0.025725 | -0.054 | -2.835 |  |  | 2 | 1 | 1 | 1 | 1 | 0 | 0 | 0 | 0 | 0 | 1 | 1
|  | stropní desky:(2,4*2+4,5)*5+6,0 |  | 52.5 | [7 empty] | stropní desky:(2,4*2+4,5)*5+6,0
221 | 974031167R00 | Vysekání rýh ve zdi cihelné 20 x 30 cm | m | 62 | 0 | 0 | 0.00049 | 0.03038 | -0.081 | -5.022 |  |  | 2 | 1 | 0 | 0 | 1 | 0 | 0 | 0 | 0 | 0 | 1 | 0
|  | Položka platí pro zdivo na jakoukoliv maltu vápennou nebo vápenocementovou, | [8 empty] | Položka platí pro zdivo na jakoukoliv maltu vápennou nebo vápenocementovou, |  | 3
|  | V položce není kalkulována manipulace se sutí, která se oceňuje samostatně položkami souboru 979. | [8 empty] | V položce není kalkulována manipulace se sutí, která se oceňuje samostatně položkami souboru 979. |  | 3
|  | dešťové svody:32,0+30,0 |  | 62 | [7 empty] | dešťové svody:32,0+30,0
222 | 974031664R00 | Vysekání rýh zeď cihelná vtah. nosníků 15 x 15 cm | m | 20.7 | 0 | 0 | 0 | 0 | -0.042 | -0.8694 |  |  | 2 | 1 | 0 | 0 | 1 | 0 | 0 | 0 | 0 | 0 | 1 | 0
|  | Položka platí pro zdivo na jakoukoliv maltu vápennou nebo vápenocementovou, | [8 empty] | Položka platí pro zdivo na jakoukoliv maltu vápennou nebo vápenocementovou, |  | 3
|  | V položce není kalkulována manipulace se sutí, která se oceňuje samostatně položkami souboru 979. | [8 empty] | V položce není kalkulována manipulace se sutí, která se oceňuje samostatně položkami souboru 979. |  | 3
|  | 1.NP:1,9*3*2 |  | 11.4 | [7 empty] | 1.NP:1,9*3*2
|  | 3.NP:1,55*3 |  | 4.65 | [7 empty] | 3.NP:1,55*3
|  | 4.NP:1,55*3 |  | 4.65 | [7 empty] | 4.NP:1,55*3
223 | 976071111R00 | Vybourání kovových zábradlí a madel | m | 3.6 | 0 | 0 | 0 | 0 | 0 | 0 |  |  | 2 | 1 | 0 | 0 | 1 | 0 | 0 | 0 | 0 | 0 | 1 | 0
|  | V položce není kalkulována manipulace se sutí, která se oceňuje samostatně položkami souboru 979. | [8 empty] | V položce není kalkulována manipulace se sutí, která se oceňuje samostatně položkami souboru 979. |  | 3
|  | 2.NP:3,6 |  | 3.6 | [7 empty] | 2.NP:3,6
224 | 978013191R00 | Otlučení omítek vnitřních stěn v rozsahu do 100 % | m2 | 1068.222 | 0 | 0 | 0 | 0 | -0.046 | -49.1382 |  |  | 2 | 1 | 0 | 0 | 1 | 0 | 0 | 0 | 0 | 0 | 1 | 0
|  | S vyškrabáním spár, s očištěním zdiva. | [8 empty] | S vyškrabáním spár, s očištěním zdiva. |  | 3
|  | V položce není kalkulována manipulace se sutí, která se oceňuje samostatně položkami souboru 979. | [8 empty] | V položce není kalkulována manipulace se sutí, která se oceňuje samostatně položkami souboru 979. |  | 3
|  | 1.PP:(8,55+0,65+0,3*2+0,75+1,3+0,2+0,3+12,5+0,2+0,6*4)*2*2,5-0,9*2,02 |  | 135.432 | [7 empty] | 1.PP:(8,55+0,65+0,3*2+0,75+1,3+0,2+0,3+12,5+0,2+0,6*4)*2*2,5-0,9*2,02
|  | 1.NP:(8,85+13,0+4,9+2,8+0,15+3,7+3,85+12,9*2+0,6*4)*2*2,8+(5,5+4,5)*2*2,85 |  | 423.52 | [7 empty] | 1.NP:(8,85+13,0+4,9+2,8+0,15+3,7+3,85+12,9*2+0,6*4)*2*2,8+(5,5+4,5)*2*2,85
|  | -(3,4*2,8*4+1,1*2,0*4+2,8*2,65*2+2,6*2,8*2+1,3*2,0*2) |  | -81.48 | [7 empty] | -(3,4*2,8*4+1,1*2,0*4+2,8*2,65*2+2,6*2,8*2+1,3*2,0*2)
|  | 2.NP:(17,2+12,9)*2*3,0-2,6*3,0-1,6*2,05-1,3*2,0+(5,5+4,5)*2*2,5-2,6*2,5-1,9*1,3-1,3*2,0 |  | 205.35 | [7 empty] | 2.NP:(17,2+12,9)*2*3,0-2,6*3,0-1,6*2,05-1,3*2,0+(5,5+4,5)*2*2,5-2,6*2,5-1,9*1,3-1,3*2,0
|  | 3.NP:(17,2+13,2)*2*2,75-1,25*2,0 |  | 164.7 | [7 empty] | 3.NP:(17,2+13,2)*2*2,75-1,25*2,0
|  | 4.NP:(17,2+13,2+0,15*4)*2*3,6-1,25*2,0 |  | 220.7 | [7 empty] | 4.NP:(17,2+13,2+0,15*4)*2*3,6-1,25*2,0
225 | 978015291R00 | Otlučení omítek vnějších MVC v složit.1-4 do 100 % | m2 | 861.39 | 0 | 0 | 0 | 0 | -0.059 | -50.822 |  |  | 2 | 1 | 0 | 0 | 1 | 0 | 0 | 0 | 0 | 0 | 1 | 0
|  | S vyškrabáním spár, s očištěním zdiva. | [8 empty] | S vyškrabáním spár, s očištěním zdiva. |  | 3
|  | V položce není kalkulována manipulace se sutí, která se oceňuje samostatně položkami souboru 979. | [8 empty] | V položce není kalkulována manipulace se sutí, která se oceňuje samostatně položkami souboru 979. |  | 3
|  | 1.NP:(14,1+0,6+10,4+19,05+0,3+0,4)*2*4,0 |  | 358.8 | [7 empty] | 1.NP:(14,1+0,6+10,4+19,05+0,3+0,4)*2*4,0
|  | -(1,6*2,2*4+1,6*1,2*2+1,3*2,05+2,2*1,5*2+1,6*1,3) |  | -29.265 | [7 empty] | -(1,6*2,2*4+1,6*1,2*2+1,3*2,05+2,2*1,5*2+1,6*1,3)
|  | 2.NP:(18,4+4,95+14,1)*2*3,0-(1,6*1,2*9+1,6*2,1*2+1,2*1,5+1,6*2,05+0,4*0,8+0,5*1,0+2,2*1,5+1,6*1,3) |  | 189.42 | [7 empty] | 2.NP:(18,4+4,95+14,1)*2*3,0-(1,6*1,2*9+1,6*2,1*2+1,2*1,5+1,6*2,05+0,4*0,8+0,5*1,0+2,2*1,5+1,6*1,3)
|  | 3.-4.NP:(18,4+14,1)*2*6,25-(1,6*1,2*24+1,6*2,1*4+1,25*2,0) |  | 344.23 | [7 empty] | 3.-4.NP:(18,4+14,1)*2*6,25-(1,6*1,2*24+1,6*2,1*4+1,25*2,0)
|  | 5.NP:(14,1+4,75)*0,5*3,0-(1,6*1,2*4+1,15*0,8*4+1,75*2,1)*2 |  | -1.795 | [7 empty] | 5.NP:(14,1+4,75)*0,5*3,0-(1,6*1,2*4+1,15*0,8*4+1,75*2,1)*2
| Celkem za | 97 Prorážení otvorů |  |  |  | 0 |  | 0.14876 |  | -168.2368 |  |  | 4 |  |  |  |  | 0 | 0 | 0 | 0 | 0
Díl: | 98 | Demolice | [10 empty] | 1
226 | 981011111R00 | Demolice budov rozebráním, dřevěné lehké | m3 | 636.4425 | 0 | 0 | 0.00074 | 0.47097 | -0.039 | -24.8213 |  |  | 2 | 1 | 0 | 0 | 1 | 0 | 0 | 0 | 0 | 0 | 1 | 0
|  | Položka je určena pro demolice budov výšky do 35 m, dřevěných lehkých jednostranně obitých. | [8 empty] | Položka je určena pro demolice budov výšky do 35 m, dřevěných lehkých jednostranně obitých. |  | 3
|  | Množství jednotek se určuje v m3 obestavěného prostoru ve smyslu ČSN 73 4055. | [8 empty] | Množství jednotek se určuje v m3 obestavěného prostoru ve smyslu ČSN 73 4055. |  | 3
|  | 18,4*14,1*4,0*0,5+9,5*4,5*2,75 |  | 636.4425 | [7 empty] | 18,4*14,1*4,0*0,5+9,5*4,5*2,75
| Celkem za | 98 Demolice |  |  |  | 0 |  | 0.47097 |  | -24.8213 |  |  | 4 |  |  |  |  | 0 | 0 | 0 | 0 | 0
Díl: | 99 | Staveništní přesun hmot | [10 empty] | 1
227 | 999281111R00 | Přesun hmot pro opravy a údržbu do výšky 25 m | t | 1188.5557 | 0 | 0 | 0 | 0 |  | 0 |  |  | 2 | 7 | 1 | 2 | 1 | 0 | 0 | 0 | 0 | 0 | 7 | 1
| Celkem za | 99 Staveništní přesun hmot |  |  |  | 0 |  | 0 |  | 0 |  |  | 4 |  |  |  |  | 0 | 0 | 0 | 0 | 0
Díl: | 711 | Izolace proti vodě | [10 empty] | 1
228 | 711212000R00 | Penetrace podkladu pod hydroizolační nátěr | m2 | 537.0068 | 0 | 0 | 0.00021 | 0.11277 | 0 | 0 |  |  | 2 | 1 | 0 | 0 | 2 | 0 | 0 | 0 | 0 | 0 | 1 | 0
|  | Penetrace podkladů pod hydroizolační nátěry. | [8 empty] | Penetrace podkladů pod hydroizolační nátěry. |  | 3
|  | 203c:2,36*1,31+2,0*0,915 |  | 4.9216 | [7 empty] | 203c:2,36*1,31+2,0*0,915
|  | (2,36+2,22)*2*2,0-0,9*2,0 |  | 16.52 | [7 empty] | (2,36+2,22)*2*2,0-0,9*2,0
|  | 204c:4,9216 |  | 4.9216 | [7 empty] | 204c:4,9216
|  | 16,52 |  | 16.52 | [7 empty] | 16,52
|  | 205c:3,24*1,11+2,875*0,915 |  | 6.227 | [7 empty] | 205c:3,24*1,11+2,875*0,915
|  | (3,24+2,025)*2*2,0-0,9*2,0-1,6*1,1 |  | 17.5 | [7 empty] | (3,24+2,025)*2*2,0-0,9*2,0-1,6*1,1
|  | 206c:6,227 |  | 6.227 | [7 empty] | 206c:6,227
|  | 17,5 |  | 17.5 | [7 empty] | 17,5
|  | 207c:4,9216 |  | 4.9216 | [7 empty] | 207c:4,9216
|  | 16,52 |  | 16.52 | [7 empty] | 16,52
|  | 208c:4,9216 |  | 4.9216 | [7 empty] | 208c:4,9216
|  | 16,52 |  | 16.52 | [7 empty] | 16,52
|  | 3.NP:133,2204 |  | 133.2204 | [7 empty] | 3.NP:133,2204
|  | 403c:2,36*1,31+2,0*0,915 |  | 4.9216 | [7 empty] | 403c:2,36*1,31+2,0*0,915
|  | 16,52 |  | 16.52 | [7 empty] | 16,52
|  | 404c:4,9216 |  | 4.9216 | [7 empty] | 404c:4,9216
|  | 16,52 |  | 16.52 | [7 empty] | 16,52
|  | 405c:3,24*1,11+2,875*1,065 |  | 6.6583 | [7 empty] | 405c:3,24*1,11+2,875*1,065
|  | (3,24+2,175)*2*2,0-0,9*2,0-1,6*1,1 |  | 18.1 | [7 empty] | (3,24+2,175)*2*2,0-0,9*2,0-1,6*1,1
|  | 406c:6,6583 |  | 6.6583 | [7 empty] | 406c:6,6583
|  | 18,1 |  | 18.1 | [7 empty] | 18,1
|  | 407c:4,9216 |  | 4.9216 | [7 empty] | 407c:4,9216
|  | 16,52 |  | 16.52 | [7 empty] | 16,52
|  | 408c:4,9216 |  | 4.9216 | [7 empty] | 408c:4,9216
|  | 16,52 |  | 16.52 | [7 empty] | 16,52
|  | 5.NP:135,283 |  | 135.283 | [7 empty] | 5.NP:135,283
229 | 711212002R00 | Hydroizolační povlak - nátěr nebo stěrka | m2 | 537.0068 | 0 | 0 | 0.00368 | 1.9762 | 0 | 0 |  |  | 2 | 1 | 0 | 0 | 2 | 0 | 0 | 0 | 0 | 0 | 1 | 0
|  | Tloušťka 2 mm. Apikace pomocí válečku nebo štětky ve dvou vrstvách. Pod hydroizolační stěrku je vždy nutné použít penetraci pol.č. 71121-2000. | [8 empty] | Tloušťka 2 mm. Apikace pomocí válečku nebo štětky ve dvou vrstvách. Pod hydroizolační stěrku je vždy nutné použít penetraci pol.č. 71121-2000. |  | 3
|  | Na beton a zdivo u pozemních, inženýrských a vodních staveb, ve vnitřních a vnějších prostorách, pro novostavby a starou zástavbu (včetně rekonstrukcí), také pod obklady a dlažby v bazénech, na terasách a balkonech, do kanálů, jímek, šachet, kejdovacích a silážních jam apod. | [8 empty] | Na beton a zdivo u pozemních, inženýrských a vodních staveb, ve vnitřních a vnějších prostorách, pro novostavby a starou zástavbu (včetně rekonstrukcí), také pod obklady a dlažby v bazénech, na terasách a balkonech, do kanálů, jímek, šachet, kejdovacích a silážních jam apod. |  | 3
230 | 711212601R00 | Těsnicí pás do spoje podlaha - stěna | m | 210.4 | 0 | 0 | 0.00032 | 0.067328 | 0 | 0 |  |  | 2 | 1 | 7 | 7 | 2 | 0 | 0 | 0 | 0 | 0 | 1 | 7
|  | 2.NP:(2,36+2,22)*2-0,9 |  | 8.26 | [7 empty] | 2.NP:(2,36+2,22)*2-0,9
|  | 8,26 |  | 8.26 | [7 empty] | 8,26
|  | (3,24+2,025)*2-0,9 |  | 9.63 | [7 empty] | (3,24+2,025)*2-0,9
|  | 9,63 |  | 9.63 | [7 empty] | 9,63
|  | 8,26 |  | 8.26 | [7 empty] | 8,26
|  | 8,26 |  | 8.26 | [7 empty] | 8,26
|  | 3.NP:52,3 |  | 52.3 | [7 empty] | 3.NP:52,3
|  | 4.NP:8,26 |  | 8.26 | [7 empty] | 4.NP:8,26
|  | 8,26 |  | 8.26 | [7 empty] | 8,26
|  | (3,24+2,175)*2-0,9 |  | 9.93 | [7 empty] | (3,24+2,175)*2-0,9
|  | 9,93 |  | 9.93 | [7 empty] | 9,93
|  | 8,26 |  | 8.26 | [7 empty] | 8,26
|  | 8,26 |  | 8.26 | [7 empty] | 8,26
|  | 5.NP:52,9 |  | 52.9 | [7 empty] | 5.NP:52,9
231 | 711212602R00 | Těsnicí roh vnější, vnitřní do spoje podlaha-stěna | kus | 144 | 0 | 0 | 0.00043 | 0.06192 | 0 | 0 |  |  | 2 | 1 | 7 | 7 | 2 | 0 | 0 | 0 | 0 | 0 | 1 | 7
|  | 2.NP:6*6 |  | 36 | [7 empty] | 2.NP:6*6
|  | 3.NP:36 |  | 36 | [7 empty] | 3.NP:36
|  | 4.NP:36 |  | 36 | [7 empty] | 4.NP:36
|  | 5.NP:36 |  | 36 | [7 empty] | 5.NP:36
232 | 711461104RT1 | Izolace, tlak. voda, vodor. pryž. folií natavením materiál ve specifikaci | m2 | 48.9 | 0 | 0 | 0.00066 | 0.032274 | 0 | 0 |  |  | 2 | 1 | 7 | 7 | 2 | 0 | 0 | 0 | 0 | 0 | 1 | 7
|  | Plochy izolací jednotlivě menší než 10 m2 se oceňují s příplatkem položka číslo 711 49-9097. | [8 empty] | Plochy izolací jednotlivě menší než 10 m2 se oceňují s příplatkem položka číslo 711 49-9097. |  | 3
|  | S04:3,8*(3,75+3,35+5,5)+1,7*0,6 |  | 48.9 | [7 empty] | S04:3,8*(3,75+3,35+5,5)+1,7*0,6
233 | 711462104RT1 | Izolace, tlak. voda, svislá pryž. folií přitavením materiál ve specifikaci | m2 | 10.332 | 0 | 0 | 0.00083 | 0.0085756 | 0 | 0 |  |  | 2 | 1 | 0 | 0 | 2 | 0 | 0 | 0 | 0 | 0 | 1 | 0
|  | Plochy izolací jednotlivě menší než 10 m2 se oceňují s příplatkem položka číslo 711 49-9097. | [8 empty] | Plochy izolací jednotlivě menší než 10 m2 se oceňují s příplatkem položka číslo 711 49-9097. |  | 3
|  | (3,8*3+3,75+3,35+5,5+0,6)*2*0,21 |  | 10.332 | [7 empty] | (3,8*3+3,75+3,35+5,5+0,6)*2*0,21
234 | 711482020RZ1 | Izolační systém nopová folie, svisle včetně dodávky fólie a doplňků | m2 | 76.155 | 0 | 0 | 0.00071 | 0.05407 | 0 | 0 |  |  | 2 | 1 | 0 | 0 | 2 | 0 | 0 | 0 | 0 | 0 | 1 | 0
|  | Speciálně modifikovaná fólie PVC s výškou profilování 8 mm a kompletačními výrobky, napojení přesahem. | [8 empty] | Speciálně modifikovaná fólie PVC s výškou profilování 8 mm a kompletačními výrobky, napojení přesahem. |  | 3
|  | sokl:(0,8*2+0,6*4+0,15+14,1+7,35+4,95*2+6,4+0,65+14,1)*0,7 |  | 39.655 | [7 empty] | sokl:(0,8*2+0,6*4+0,15+14,1+7,35+4,95*2+6,4+0,65+14,1)*0,7
|  | vnit. strana:(12,9+3,6+0,5*3+0,25)*2*1,0 |  | 36.5 | [7 empty] | vnit. strana:(12,9+3,6+0,5*3+0,25)*2*1,0
235 | 28322028 | Fólie PVC tl. 1,5, š. 1300 mm zemní | m2 | 68.6334 | 0 | 0 | 0.0019 | 0.1304 |  | 0 |  |  | 2 | 3 | 7 | 28322028 | 2 | 0 | 0 | 0 | 0 | 0 | 3 | 7
|  | Homogenní válcovaná a laminovaná fólie. | [8 empty] | Homogenní válcovaná a laminovaná fólie. |  | 3
|  | Mléčné průsvitná | [8 empty] | Mléčné průsvitná |  | 3
|  | Fólie je vzhledem k výborné chemické odolnosti vůči převážné většině anorganických kyselin, zásad a jejich solí určena především k izolacím pozemních a podzemních staveb proti agresivní tlakové a prosakující vodě a dále jako izolační vrstva izolačních systémů proti pronikání kapalin a výluhů do spodních vod. S ohledem na velmi nízkou propustnost fólie pro radon a možnost zhotovení dokonale plynotěsných spojů vytváří fólie zároveň protiradonovou bariéru. Fólie je dále vhodná k izolacím zemních nádrží, jímek, zemědělských staveb a uložišť průmyslových produktů, jejichž chemické působení odpovídá odolnosti fólie garantované výrobcem. | [8 empty] | Fólie je vzhledem k výborné chemické odolnosti vůči převážné většině anorganických kyselin, zásad a jejich solí určena především k izolacím pozemních a podzemních staveb proti agresivní tlakové a prosakující vodě a dále jako izolační vrstva izolačních systémů proti pronikání kapalin a výluhů do spodních vod. S ohledem na velmi nízkou propustnost fólie pro radon a možnost zhotovení dokonale plynotěsných spojů vytváří fólie zároveň protiradonovou bariéru. Fólie je dále vhodná k izolacím zemních nádrží, jímek, zemědělských staveb a uložišť průmyslových produktů, jejichž chemické působení odpovídá odolnosti fólie garantované výrobcem. |  | 3
3
|  | návin 26 m2 | [8 empty] | návin 26 m2 |  | 3
|  | 48,9*1,15+10,332*1,2 |  | 68.6334 | [7 empty] | 48,9*1,15+10,332*1,2
236 | 998711103R00 | Přesun hmot pro izolace proti vodě, výšky do 60 m | t | 2.4435 | 0 | 0 | 0 | 0 |  | 0 |  |  | 2 | 7 | 1001 | 5 | 2 | 0 | 0 | 0 | 0 | 0 | 7 | 1001
| Celkem za | 711 Izolace proti vodě |  |  |  | 0 |  | 2.4435 |  | 0 |  |  | 4 |  |  |  |  | 0 | 0 | 0 | 0 | 0
Díl: | 712 | Živičné krytiny | [10 empty] | 1
237 | 712311101RZ1 | Povlaková krytina střech do 10°, za studena ALP 1 x nátěr - včetně dodávky ALP | m2 | 22.35 | 0 | 0 | 0.00033 | 0.0073755 | 0 | 0 |  |  | 2 | 1 | 0 | 0 | 2 | 0 | 0 | 0 | 0 | 0 | 1 | 0
|  | Plochy povlakové krytiny střech jednotlivě menší než 10 m2 se oceňují s příplatkem položka číslo 712 39-9095. | [8 empty] | Plochy povlakové krytiny střech jednotlivě menší než 10 m2 se oceňují s příplatkem položka číslo 712 39-9095. |  | 3
|  | 5,5*4,5-(2,4+1,6)*2*0,3 |  | 22.35 | [7 empty] | 5,5*4,5-(2,4+1,6)*2*0,3
238 | 712341559RZ3 | Povlaková krytina střech do 10°, NAIP přitavením 1 vrstva - včetně dodávky pásu | m2 | 22.35 | 0 | 0 | 0.00481 | 0.1075 | 0 | 0 |  |  | 2 | 1 | 0 | 0 | 2 | 0 | 0 | 0 | 0 | 0 | 1 | 0
|  | Povlaková krytina je provedena pásy přitavenými v plné ploše. Plochy povlakové krytiny střech jednotlivě menší než 10 m2 se oceňují s příplatkem položka číslo 712 39-9097. | [8 empty] | Povlaková krytina je provedena pásy přitavenými v plné ploše. Plochy povlakové krytiny střech jednotlivě menší než 10 m2 se oceňují s příplatkem položka číslo 712 39-9097. |  | 3
|  | parozábrana:5,5*4,5-(2,4+1,6)*2*0,3 |  | 22.35 | [7 empty] | parozábrana:5,5*4,5-(2,4+1,6)*2*0,3
239 | 712372111RU3 | Krytina střech do 10° fólie, 4 kotvy/m2, na beton tl. izolace do 250 mm, folie tl.1,5 mm | m2 | 39.3 | 0 | 0 | 0.0022 | 0.08646 | 0 | 0 |  |  | 2 | 1 | 0 | 0 | 2 | 0 | 0 | 0 | 0 | 0 | 1 | 0
|  | Položka je určena pro montáž krytiny střech objektů výšky do 8 m, fólií připevněnou kotvením do betonu (4 ks/m2) včetně překrytí kotev fólií. | [8 empty] | Položka je určena pro montáž krytiny střech objektů výšky do 8 m, fólií připevněnou kotvením do betonu (4 ks/m2) včetně překrytí kotev fólií. |  | 3
|  | Položka obsahuje dodávku fólie a kotevních šroubů. | [8 empty] | Položka obsahuje dodávku fólie a kotevních šroubů. |  | 3
3
|  | Položka neobsahuje dodávku tepelné izolace, ta se oceňuje ceníkem 800-713 Tepelné izolace. | [8 empty] | Položka neobsahuje dodávku tepelné izolace, ta se oceňuje ceníkem 800-713 Tepelné izolace. |  | 3
|  | 6,0*4,75+10,8 |  | 39.3 | [7 empty] | 6,0*4,75+10,8
240 | 712811101RZ1 | Samostatné vytažení izolace, za studena ALP 1x nátěr - včetně dodávky ALP | m2 | 10.8 | 0 | 0 | 0.00035 | 0.00378 | 0 | 0 |  |  | 2 | 1 | 7 | 7 | 2 | 0 | 0 | 0 | 0 | 0 | 1 | 7
|  | (5,5+4,5+2,4+2,2+1,8+1,6)*2*0,3 |  | 10.8 | [7 empty] | (5,5+4,5+2,4+2,2+1,8+1,6)*2*0,3
241 | 712841559RZ1 | Samostatné vytažení izolace, pásy přitavením 1 vrstva - včetně dodávky pásu | m2 | 10.8 | 0 | 0 | 0.00507 | 0.054756 | 0 | 0 |  |  | 2 | 1 | 7 | 7 | 2 | 0 | 0 | 0 | 0 | 0 | 1 | 7
242 | 998712103R00 | Přesun hmot pro povlakové krytiny, výšky do 24 m | t | 0.25988 | 0 | 0 | 0 | 0 |  | 0 |  |  | 2 | 7 | 1001 | 5 | 2 | 0 | 0 | 0 | 0 | 0 | 7 | 1001
| Celkem za | 712 Živičné krytiny |  |  |  | 0 |  | 0.25988 |  | 0 |  |  | 4 |  |  |  |  | 0 | 0 | 0 | 0 | 0
Díl: | 713 | Izolace tepelné | [10 empty] | 1
243 | 713111111RV9 | Izolace tepelné stropů vrchem kladené volně 2 vrstvy - včetně dodávky MV tl. 140+160 mm | m2 | 231 | 0 | 0 | 0.00816 | 1.885 | 0 | 0 |  |  | 2 | 1 | 0 | 0 | 2 | 0 | 0 | 0 | 0 | 0 | 1 | 0
|  | V položce je zakalkulována dodávka izolačního materiálu. Při stanovení množství tepelné izolace se z celkového množství neodečítají otvory nebo neizolované plochy menší než 2 m2. | [8 empty] | V položce je zakalkulována dodávka izolačního materiálu. Při stanovení množství tepelné izolace se z celkového množství neodečítají otvory nebo neizolované plochy menší než 2 m2. |  | 3
|  | S13:17,5*13,2 |  | 231 | [7 empty] | S13:17,5*13,2
244 | 713111121RU1 | Izolace tepelné stropů rovných spodem, drátem 1 vrstva - včetně dodávky plsti tl. 150 mm | m2 | 45.795 | 0 | 0 | 0.00572 | 0.26195 | 0 | 0 |  |  | 2 | 1 | 0 | 0 | 2 | 0 | 0 | 0 | 0 | 0 | 1 | 0
|  | V položce je zakalkulována dodávka izolačního materiálu. Při stanovení množství tepelné izolace se z celkového množství neodečítají otvory nebo neizolované plochy menší než 2 m2. | [8 empty] | V položce je zakalkulována dodávka izolačního materiálu. Při stanovení množství tepelné izolace se z celkového množství neodečítají otvory nebo neizolované plochy menší než 2 m2. |  | 3
|  | 110:3,55*12,9 |  | 45.795 | [7 empty] | 110:3,55*12,9
245 | 713111134R00 | Izolace tepelné stropů žebrových spodem přistřel. | m2 | 160.2575 | 0 | 0 | 0.00042 | 0.067308 | 0 | 0 |  |  | 2 | 1 | 7 | 7 | 2 | 0 | 0 | 0 | 0 | 0 | 1 | 7
|  | 1.PP:8,6*12,9+0,65*2,65-0,6*0,6*2-3,15*1,6-0,75*0,3*2-2,85*0,9 |  | 103.8875 | [7 empty] | 1.PP:8,6*12,9+0,65*2,65-0,6*0,6*2-3,15*1,6-0,75*0,3*2-2,85*0,9
|  | 1,9*1,7+1,0*0,8+5,3*4,3-2,4*2,2+8,6*0,45*4+12,9*0,15*10 |  | 56.37 | [7 empty] | 1,9*1,7+1,0*0,8+5,3*4,3-2,4*2,2+8,6*0,45*4+12,9*0,15*10
246 | 713111135R00 | Izolace tepelné stropů žebrových spodem lepením | m2 | 160.2575 | 0 | 0 | 0.00083 | 0.13301 | 0 | 0 |  |  | 2 | 1 | 7 | 7 | 2 | 0 | 0 | 0 | 0 | 0 | 1 | 7
247 | 713111211RK5 | Montáž difuzní folie s přelepením spojů vč. dodávky folie | m2 | 231 | 0 | 0 | 0.00018 | 0.04158 | 0 | 0 |  |  | 2 | 1 | 0 | 0 | 2 | 0 | 0 | 0 | 0 | 0 | 1 | 0
248 | 713121111RT1 | Izolace tepelná podlah na sucho, jednovrstvá materiál ve specifikaci | m2 | 898.2846 | 0 | 0 | 0 | 0 | 0 | 0 |  |  | 2 | 1 | 0 | 0 | 2 | 0 | 0 | 0 | 0 | 0 | 1 | 0
|  | V položce není zakalkulována dodávka izolačního materiálu. Tato dodávka se oceňuje ve specifikaci. Při stanovení množství tepelné izolace se z celkového množství neodečítají otvory nebo neizolované plochy menší než 2 m2. | [8 empty] | V položce není zakalkulována dodávka izolačního materiálu. Tato dodávka se oceňuje ve specifikaci. Při stanovení množství tepelné izolace se z celkového množství neodečítají otvory nebo neizolované plochy menší než 2 m2. |  | 3
|  | S04:3,8*(3,75+3,35+5,5)+1,7*0,6 |  | 48.9 | [7 empty] | S04:3,8*(3,75+3,35+5,5)+1,7*0,6
|  | 202:2,025*8,59+0,25*0,65 |  | 17.5572 | [7 empty] | 202:2,025*8,59+0,25*0,65
|  | 203a:2,36*1,9 |  | 4.484 | [7 empty] | 203a:2,36*1,9
|  | 203b:5,035*4,19 |  | 21.0967 | [7 empty] | 203b:5,035*4,19
|  | 203c:2,36*1,31+2,0*0,915 |  | 4.9216 | [7 empty] | 203c:2,36*1,31+2,0*0,915
|  | 204a:2,36*1,985 |  | 4.6846 | [7 empty] | 204a:2,36*1,985
|  | 204b:5,035*4,275 |  | 21.5246 | [7 empty] | 204b:5,035*4,275
|  | 204c:4,9216 |  | 4.9216 | [7 empty] | 204c:4,9216
|  | 205a:3,24*2,095 |  | 6.7878 | [7 empty] | 205a:3,24*2,095
|  | 205b:5,235*4,19 |  | 21.9347 | [7 empty] | 205b:5,235*4,19
|  | 205c:3,24*1,11+2,875*0,915 |  | 6.227 | [7 empty] | 205c:3,24*1,11+2,875*0,915
|  | 206a:6,7878 |  | 6.7878 | [7 empty] | 206a:6,7878
|  | 206b:21,9347 |  | 21.9347 | [7 empty] | 206b:21,9347
|  | 206c:6,227 |  | 6.227 | [7 empty] | 206c:6,227
|  | 207a:4,6846 |  | 4.6846 | [7 empty] | 207a:4,6846
|  | 207b:21,5246 |  | 21.5246 | [7 empty] | 207b:21,5246
|  | 207c:4,9216 |  | 4.9216 | [7 empty] | 207c:4,9216
|  | 208a:4,484 |  | 4.484 | [7 empty] | 208a:4,484
|  | 208b:21,0967 |  | 21.0967 | [7 empty] | 208b:21,0967
|  | 208c:4,9216 |  | 4.9216 | [7 empty] | 208c:4,9216
|  | 3.NP:210,7224 |  | 210.7224 | [7 empty] | 3.NP:210,7224
|  | 4.NP:213,9699 |  | 213.9699 | [7 empty] | 4.NP:213,9699
|  | 5.NP:213,9699 |  | 213.9699 | [7 empty] | 5.NP:213,9699
249 | 713131131R00 | Izolace tepelná stěn lepením | m2 | 74.3 | 0 | 0 | 0.003 | 0.2229 | 0 | 0 |  |  | 2 | 1 | 0 | 0 | 2 | 0 | 0 | 0 | 0 | 0 | 1 | 0
|  | V položce není zakalkulována dodávka izolačního materiálu. Tato dodávka se oceňuje ve specifikaci. Při stanovení množství tepelné izolace se z celkového množství neodečítají otvory nebo neizolované plochy menší než 1 m2. | [8 empty] | V položce není zakalkulována dodávka izolačního materiálu. Tato dodávka se oceňuje ve specifikaci. Při stanovení množství tepelné izolace se z celkového množství neodečítají otvory nebo neizolované plochy menší než 1 m2. |  | 3
|  | atiky:(18,7+13,2)*2*0,6+(17,5+13,2)*2*0,25 |  | 53.63 | [7 empty] | atiky:(18,7+13,2)*2*0,6+(17,5+13,2)*2*0,25
|  | (6,0+4,5*2)*0,25 |  | 3.75 | [7 empty] | (6,0+4,5*2)*0,25
|  | 14,1*0,6*2 |  | 16.92 | [7 empty] | 14,1*0,6*2
250 | 713131135R00 | Izol tep stěn deskami nastřel vnějš | m2 | 39.655 | 0 | 0 | 0.00019 | 0.0075344 | 0 | 0 |  |  | 2 | 1 | 7 | 7 | 2 | 0 | 0 | 0 | 0 | 0 | 1 | 7
|  | sokl:(0,8*2+0,6*4+0,15+14,1+7,35+4,95*2+6,4+0,65+14,1)*0,7 |  | 39.655 | [7 empty] | sokl:(0,8*2+0,6*4+0,15+14,1+7,35+4,95*2+6,4+0,65+14,1)*0,7
251 | 713141125R00 | Izolace tepelná střech, desky, na lepidlo | m2 | 24.75 | 0 | 0 | 0.00033 | 0.0081675 | 0 | 0 |  |  | 2 | 1 | 0 | 0 | 2 | 0 | 0 | 0 | 0 | 0 | 1 | 0
|  | Položka je určena pro montáž tepelné izolace typu polystyren, polyuretan, nebo desky z fenolových pryskyřic, na plný podklad přilepením na lepidlo nanesené v pásech. V položce není zakalkulována dodávka izolačního materiálu. Dodávka izolantu se oceňuje ve specifikaci. Při stanovení množství tepelné izolace se z celkového množství neodečítají otvory nebo neizolované plochy menší než 2 m2. | [8 empty] | Položka je určena pro montáž tepelné izolace typu polystyren, polyuretan, nebo desky z fenolových pryskyřic, na plný podklad přilepením na lepidlo nanesené v pásech. V položce není zakalkulována dodávka izolačního materiálu. Dodávka izolantu se oceňuje ve specifikaci. Při stanovení množství tepelné izolace se z celkového množství neodečítají otvory nebo neizolované plochy menší než 2 m2. |  | 3
|  | 5,5*4,5 |  | 24.75 | [7 empty] | 5,5*4,5
252 | 713191100RT9 | Položení separační fólie včetně dodávky fólie | m2 | 48.9 | 0 | 0 | 1e-05 | 0.000489 | 0 | 0 |  |  | 2 | 1 | 0 | 0 | 2 | 0 | 0 | 0 | 0 | 0 | 1 | 0
|  | V položce jsou zakalkulovány náklady na dodávku folie. | [8 empty] | V položce jsou zakalkulovány náklady na dodávku folie. |  | 3
|  | S04:3,8*(3,75+3,35+5,5)+1,7*0,6 |  | 48.9 | [7 empty] | S04:3,8*(3,75+3,35+5,5)+1,7*0,6
253 | 28375460 | Polystyren extrudovaný XPS | m3 | 11.6234 | 0 | 0 | 0.03 | 0.3487 |  | 0 |  |  | 2 | 3 | 7 | 28375460 | 2 | 0 | 0 | 0 | 0 | 0 | 3 | 7
|  | 74,3*0,1*1,02 |  | 7.5786 | [7 empty] | 74,3*0,1*1,02
|  | (0,8*2+0,6*4+0,15+14,1+7,35+4,95*2+6,4+0,65+14,1)*0,7*0,1*1,02 |  | 4.0448 | [7 empty] | (0,8*2+0,6*4+0,15+14,1+7,35+4,95*2+6,4+0,65+14,1)*0,7*0,1*1,02
254 | 28375766.A | Deska polystyrén samozhášivý EPS 100 S | m3 | 59.806 | 0 | 0 | 0.02 | 1.1961 |  | 0 |  |  | 2 | 3 | 7 | 28375766.A | 2 | 0 | 0 | 0 | 0 | 0 | 3 | 7
|  | Tepelně izolační desky z pěnového polystyrenu pro středně a málo tlakově namáhané konstrukce. EPS 100 S Stabil je vhodný zejména pro ploché střechy nebo podlahy s běžným zatížením. | [8 empty] | Tepelně izolační desky z pěnového polystyrenu pro středně a málo tlakově namáhané konstrukce. EPS 100 S Stabil je vhodný zejména pro ploché střechy nebo podlahy s běžným zatížením. |  | 3
3
|  | Součinitel tepelné vodivosti 0,037 W/mK | [8 empty] | Součinitel tepelné vodivosti 0,037 W/mK |  | 3
|  | Napětí v tlaku CS(10) 100 kPa | [8 empty] | Napětí v tlaku CS(10) 100 kPa |  | 3
|  | Formát: 1000 x 500 mm | [8 empty] | Formát: 1000 x 500 mm |  | 3
|  | 160,2575*0,15*1,02 |  | 24.5194 | [7 empty] | 160,2575*0,15*1,02
|  | 48,9*0,15*1,02 |  | 7.4817 | [7 empty] | 48,9*0,15*1,02
|  | 210,7224*0,1*1,02 |  | 21.4937 | [7 empty] | 210,7224*0,1*1,02
|  | 24,75*0,25*1,02 |  | 6.3113 | [7 empty] | 24,75*0,25*1,02
255 | 607153311 | Deska dřevovláknitá 1350x600x 30 mm | m2 | 651.4354 | 0 | 0 | 0.0045 | 2.9315 |  | 0 |  |  | 2 | 3 | 7 | 607153311 | 2 | 0 | 0 | 0 | 0 | 0 | 3 | 7
|  | Tepelná dřevovláknitá izolace do podlah, stěn a stropů, i pod betonovou mazaninu | [8 empty] | Tepelná dřevovláknitá izolace do podlah, stěn a stropů, i pod betonovou mazaninu |  | 3
3
|  | Objemová hmotnost 150 kg/m3 | [8 empty] | Objemová hmotnost 150 kg/m3 |  | 3
|  | Součinitel tepelné vodivosti 0,040 W/mK | [8 empty] | Součinitel tepelné vodivosti 0,040 W/mK |  | 3
|  | 210,7224*1,02 |  | 214.9368 | [7 empty] | 210,7224*1,02
|  | 213,9699*2*1,02 |  | 436.4986 | [7 empty] | 213,9699*2*1,02
256 | 998713103R00 | Přesun hmot pro izolace tepelné, výšky do 24 m | t | 7.1042 | 0 | 0 | 0 | 0 |  | 0 |  |  | 2 | 7 | 1001 | 5 | 2 | 0 | 0 | 0 | 0 | 0 | 7 | 1001
| Celkem za | 713 Izolace tepelné |  |  |  | 0 |  | 7.1042 |  | 0 |  |  | 4 |  |  |  |  | 0 | 0 | 0 | 0 | 0
Díl: | 762 | Konstrukce tesařské | [10 empty] | 1
257 | 762332120RT2 | Montáž vázaných krovů pravidelných do 224 cm2 včetně dodávky řeziva, hranoly 12/16 | m | 67.4 | 0 | 0 | 0.01115 | 0.75151 | 0 | 0 |  |  | 2 | 1 | 0 | 0 | 2 | 0 | 0 | 0 | 0 | 0 | 1 | 0
|  | Položka je určena pro montáž vázaných konstrukcí krovů střech pultových, sedlových, valbových, stanových čtvercového nebo obdélníkového půdorysu. | [8 empty] | Položka je určena pro montáž vázaných konstrukcí krovů střech pultových, sedlových, valbových, stanových čtvercového nebo obdélníkového půdorysu. |  | 3
|  | 4,4*4+3,1*2+2,2*4+1,5*4+4,7*4+5,0*2 |  | 67.4 | [7 empty] | 4,4*4+3,1*2+2,2*4+1,5*4+4,7*4+5,0*2
258 | 762341016R00 | Bednění střech OSB 22 sraz krokve | m2 | 298.724 | 0 | 0 | 0.01421 | 4.2449 | 0 | 0 |  |  | 2 | 1 | 7 | 7 | 2 | 0 | 0 | 0 | 0 | 0 | 1 | 7
|  | 19,1*7,82*2 |  | 298.724 | [7 empty] | 19,1*7,82*2
259 | 762341811R00 | Demontáž bednění střech rovných z prken hrubých | m2 | 361.84 | 0 | 0 | 0 | 0 | -0.015 | -5.4276 |  |  | 2 | 1 | 0 | 0 | 2 | 0 | 0 | 0 | 0 | 0 | 1 | 0
|  | Demontáž bednění střech rovných, obloukových, o sklonu do 60 stupňů včetně všech nadstřešních konstrukcí. | [8 empty] | Demontáž bednění střech rovných, obloukových, o sklonu do 60 stupňů včetně všech nadstřešních konstrukcí. |  | 3
|  | 19,2*6,0*2+9,6*2,25*2-1,0*0,8*4+10,0*3,1*2+4,6*(2,5+1,4*0,5)*2 |  | 361.84 | [7 empty] | 19,2*6,0*2+9,6*2,25*2-1,0*0,8*4+10,0*3,1*2+4,6*(2,5+1,4*0,5)*2
260 | 762395000R00 | Spojovací a ochranné prostředky pro střechy | m3 | 7.866 | 0 | 0 | 0.02357 | 0.1854 | 0 | 0 |  |  | 2 | 1 | 0 | 0 | 2 | 0 | 0 | 0 | 0 | 0 | 1 | 0
|  | Položka je určena pouze pro soubory: | [8 empty] | Položka je určena pouze pro soubory: |  | 3
|  | 762 33 Montáž vázaných konstrukcí krovů | [8 empty] | 762 33 Montáž vázaných konstrukcí krovů |  | 3
|  | 762 34 Montáž bednění a laťování, | [8 empty] | 762 34 Montáž bednění a laťování, |  | 3
|  | 762 35 Montáž nadstřešních konstrukcí, | [8 empty] | 762 35 Montáž nadstřešních konstrukcí, |  | 3
|  | 762 36 Montáž spádových klínů. | [8 empty] | 762 36 Montáž spádových klínů. |  | 3
|  | 67,4*0,12*0,16+298,724*0,022 |  | 7.866 | [7 empty] | 67,4*0,12*0,16+298,724*0,022
261 | 762431120RT2 | Montáž obložení stěn včetně dodávky cementotřískové desky tl. 10 mm | m2 | 108.24 | 0 | 0 | 0.01139 | 1.2329 | 0 | 0 |  |  | 2 | 1 | 7 | 7 | 2 | 0 | 0 | 0 | 0 | 0 | 1 | 7
|  | fixní okenice: |  | 0 | [7 empty] | fixní okenice:
|  | A:0,7*1,3*44 |  | 40.04 | [7 empty] | A:0,7*1,3*44
|  | B:0,7*1,3*44 |  | 40.04 | [7 empty] | B:0,7*1,3*44
|  | C:0,8*2,2*8 |  | 14.08 | [7 empty] | C:0,8*2,2*8
|  | D:0,8*2,2*8 |  | 14.08 | [7 empty] | D:0,8*2,2*8
262 | 762495000R00 | Spojovací a ochranné prostř. obložení stěn, stropů | m2 | 108.24 | 0 | 0 | 0.00024 | 0.025978 | 0 | 0 |  |  | 2 | 1 | 0 | 0 | 2 | 0 | 0 | 0 | 0 | 0 | 1 | 0
|  | Položka je určena pro soubory: | [8 empty] | Položka je určena pro soubory: |  | 3
|  | 762 41 Montáž olištování spár, | [8 empty] | 762 41 Montáž olištování spár, |  | 3
|  | 762 42 Montáž obložení stropů a střešních podhledů, | [8 empty] | 762 42 Montáž obložení stropů a střešních podhledů, |  | 3
|  | 762 43 Montáž obložení stěn, | [8 empty] | 762 43 Montáž obložení stěn, |  | 3
|  | 762 44 Montáž obložení atiky. | [8 empty] | 762 44 Montáž obložení atiky. |  | 3
263 | 762522811R00 | Demontáž podlah s polštáři z prken tl. do 32 mm | m2 | 50 | 0 | 0 | 0 | 0 | -0.018 | -0.9 |  |  | 2 | 1 | 7 | 7 | 2 | 0 | 0 | 0 | 0 | 0 | 1 | 7
|  | 1.NP:25,0 |  | 25 | [7 empty] | 1.NP:25,0
|  | 2.NP:25,0 |  | 25 | [7 empty] | 2.NP:25,0
264 | 762811811R00 | Demontáž záklopů z hrubých prken tl. do 3,2 cm | m2 | 33.5 | 0 | 0 | 0 | 0 | -0.014 | -0.469 |  |  | 2 | 1 | 7 | 7 | 2 | 0 | 0 | 0 | 0 | 0 | 1 | 7
|  | 3.NP:6,7*5,0 |  | 33.5 | [7 empty] | 3.NP:6,7*5,0
265 | 762822110R00 | Montáž stropnic hraněných pl. do 144 cm2 | m | 260.2 | 0 | 0 | 0.00016 | 0.041632 | 0 | 0 |  |  | 2 | 1 | 0 | 0 | 2 | 0 | 0 | 0 | 0 | 0 | 1 | 0
|  | Montáž stropnic z hraněného a polohraněného řeziva včetně trámových výměn.V položce nejsou zakalkulovány náklady na dodávku řeziva.Tato dodávka se oceňuje ve specifikaci, ztratné se doporučuje ve výši 8%. | [8 empty] | Montáž stropnic z hraněného a polohraněného řeziva včetně trámových výměn.V položce nejsou zakalkulovány náklady na dodávku řeziva.Tato dodávka se oceňuje ve specifikaci, ztratné se doporučuje ve výši 8%. |  | 3
|  | 2.NP:17,2*2*2 |  | 68.8 | [7 empty] | 2.NP:17,2*2*2
|  | 17,2+15,2+4,2+8,6*2 |  | 53.8 | [7 empty] | 17,2+15,2+4,2+8,6*2
|  | 3.NP:68,8 |  | 68.8 | [7 empty] | 3.NP:68,8
|  | 4.NP:68,8 |  | 68.8 | [7 empty] | 4.NP:68,8
266 | 762822120R00 | Montáž stropnic hraněných pl. do 288 cm2 | m | 206.4 | 0 | 0 | 0.00016 | 0.033024 | 0 | 0 |  |  | 2 | 1 | 0 | 0 | 2 | 0 | 0 | 0 | 0 | 0 | 1 | 0
|  | Montáž stropnic z hraněného a polohraněného řeziva včetně trámových výměn.V položce nejsou zakalkulovány náklady na dodávku řeziva.Tato dodávka se oceňuje ve specifikaci, ztratné se doporučuje ve výši 8%. | [8 empty] | Montáž stropnic z hraněného a polohraněného řeziva včetně trámových výměn.V položce nejsou zakalkulovány náklady na dodávku řeziva.Tato dodávka se oceňuje ve specifikaci, ztratné se doporučuje ve výši 8%. |  | 3
|  | 2.NP:17,2*2*2 |  | 68.8 | [7 empty] | 2.NP:17,2*2*2
|  | 3.NP:68,8 |  | 68.8 | [7 empty] | 3.NP:68,8
|  | 4.NP:68,8 |  | 68.8 | [7 empty] | 4.NP:68,8
267 | 762822130R00 | Montáž stropnic hraněných pl. do 450 cm2 | m | 6.075 | 0 | 0 | 0.00016 | 0.000972 | 0 | 0 |  |  | 2 | 1 | 0 | 0 | 2 | 0 | 0 | 0 | 0 | 0 | 1 | 0
|  | Montáž stropnic z hraněného a polohraněného řeziva včetně trámových výměn.V položce nejsou zakalkulovány náklady na dodávku řeziva.Tato dodávka se oceňuje ve specifikaci, ztratné se doporučuje ve výši 8%. | [8 empty] | Montáž stropnic z hraněného a polohraněného řeziva včetně trámových výměn.V položce nejsou zakalkulovány náklady na dodávku řeziva.Tato dodávka se oceňuje ve specifikaci, ztratné se doporučuje ve výši 8%. |  | 3
|  | 2.NP:2,025 |  | 2.025 | [7 empty] | 2.NP:2,025
|  | 3.NP:2,025 |  | 2.025 | [7 empty] | 3.NP:2,025
|  | 4.NP:2,025 |  | 2.025 | [7 empty] | 4.NP:2,025
268 | 762822840R00 | Demontáž stropnic z řeziva o pl.do 540 cm2 | m | 160.2 | 0 | 0 | 0.00016 | 0.025632 | -0.033 | -5.2866 |  |  | 2 | 1 | 7 | 7 | 2 | 0 | 0 | 0 | 0 | 0 | 1 | 7
|  | 2.NP:4,0*15*2 |  | 120 | [7 empty] | 2.NP:4,0*15*2
|  | 3.NP:6,7*6 |  | 40.2 | [7 empty] | 3.NP:6,7*6
269 | 762841812R00 | Demontáž podbíjení obkladů stropů s omítkou | m2 | 128.96 | 0 | 0 | 0.00016 | 0.020634 | -0.04 | -5.1584 |  |  | 2 | 1 | 7 | 7 | 2 | 0 | 0 | 0 | 0 | 0 | 1 | 7
|  | 2.NP:3,7*12,9*2 |  | 95.46 | [7 empty] | 2.NP:3,7*12,9*2
|  | 3.NP:6,7*5,0 |  | 33.5 | [7 empty] | 3.NP:6,7*5,0
270 | 762895000R00 | Spojovací prostředky pro montáž stropů | m3 | 5.1814 | 0 | 0 | 0.00311 | 0.016114 | 0 | 0 |  |  | 2 | 1 | 0 | 0 | 2 | 0 | 0 | 0 | 0 | 0 | 1 | 0
|  | Položka je určena pouze pro soubory: 762 81 Montáž záklopu, | [8 empty] | Položka je určena pouze pro soubory: 762 81 Montáž záklopu, |  | 3
|  | 762 82 Montáž stropnic, | [8 empty] | 762 82 Montáž stropnic, |  | 3
|  | 762 84 Montáž podbíjení. | [8 empty] | 762 84 Montáž podbíjení. |  | 3
|  | 206,4*0,08*0,1+206,4*0,1*0,16+6,075*0,125*0,3 |  | 5.1814 | [7 empty] | 206,4*0,08*0,1+206,4*0,1*0,16+6,075*0,125*0,3
271 | 762911111R00 | Impregnace řeziva máčením | m2 | 38.512 | 0 | 0 | 6e-05 | 0.0023107 | 0 | 0 |  |  | 2 | 1 | 0 | 0 | 2 | 0 | 0 | 0 | 0 | 0 | 1 | 0
|  | Koncentrovaný vodou ředitelný fungicidní a insekticidní přípravek na dřevo i zdivo. Přípravek poskytuje dlouhodobou ochranu proti dřevokaznému hmyzu, dřevokazným houbám a plísním. Aplikuje se máčením (1x). | [8 empty] | Koncentrovaný vodou ředitelný fungicidní a insekticidní přípravek na dřevo i zdivo. Přípravek poskytuje dlouhodobou ochranu proti dřevokaznému hmyzu, dřevokazným houbám a plísním. Aplikuje se máčením (1x). |  | 3
|  | 67,4*(0,12+0,16)*2+0,12*0,16*40 |  | 38.512 | [7 empty] | 67,4*(0,12+0,16)*2+0,12*0,16*40
272 | 60515813 | Hranol konstrukční masivní KVH NSi 60x120 mm l=5m | m3 | 0.4261 | 0 | 0 | 0.5 | 0.21305 |  | 0 |  |  | 2 | 3 | 7 | 60515813 | 2 | 0 | 0 | 0 | 0 | 0 | 3 | 7
|  | Stavební masivní dřevo KVH | [8 empty] | Stavební masivní dřevo KVH |  | 3
3
|  | Vizuálně nebo strojově dle pevnosti tříděné, technicky sušené a kalibrované masivní dřevo s definovanou rozměrovou stálostí pro viditelné a neviditelné úseky. | [8 empty] | Vizuálně nebo strojově dle pevnosti tříděné, technicky sušené a kalibrované masivní dřevo s definovanou rozměrovou stálostí pro viditelné a neviditelné úseky. |  | 3
3
|  | Masivní konstrukční dřevo (KVH) jsou profily z jehličnatého dřeva (převážně smrku) pro použití v moderních dřevěných stavbách. KVH profily jsou čtyřstranně hoblované a mají sražené hrany. Délkovým nastavováním jednotlivých profilů pomocí zubovitého spoje lze dosahovat délek až 18 m. Profily jsou technicky vysušeny na vlhkost 15 ± 3 %. Podle účelu použití se rozlišují dva druhy KVH profilů, které se však od sebe odlišují pouze vlastnostmi povrchu: | [8 empty] | Masivní konstrukční dřevo (KVH) jsou profily z jehličnatého dřeva (převážně smrku) pro použití v moderních dřevěných stavbách. KVH profily jsou čtyřstranně hoblované a mají sražené hrany. Délkovým nastavováním jednotlivých profilů pomocí zubovitého spoje lze dosahovat délek až 18 m. Profily jsou technicky vysušeny na vlhkost 15 ± 3 %. Podle účelu použití se rozlišují dva druhy KVH profilů, které se však od sebe odlišují pouze vlastnostmi povrchu: |  | 3
3
|  | * KVH-Si pro pohledové konstrukce | [8 empty] | * KVH-Si pro pohledové konstrukce |  | 3
|  | * KVH-NSi pro nepohledové konstrukce | [8 empty] | * KVH-NSi pro nepohledové konstrukce |  | 3
|  | 53,8*0,06*0,12*1,1 |  | 0.4261 | [7 empty] | 53,8*0,06*0,12*1,1
273 | 60515821 | Hranol konstrukční masivní KVH NSi 80x100 mm l=5m | m3 | 1.8163 | 0 | 0 | 0.5 | 0.90815 |  | 0 |  |  | 2 | 3 | 7 | 60515821 | 2 | 0 | 0 | 0 | 0 | 0 | 3 | 7
|  | Stavební masivní dřevo KVH | [8 empty] | Stavební masivní dřevo KVH |  | 3
3
|  | Vizuálně nebo strojově dle pevnosti tříděné, technicky sušené a kalibrované masivní dřevo s definovanou rozměrovou stálostí pro viditelné a neviditelné úseky. | [8 empty] | Vizuálně nebo strojově dle pevnosti tříděné, technicky sušené a kalibrované masivní dřevo s definovanou rozměrovou stálostí pro viditelné a neviditelné úseky. |  | 3
3
|  | Masivní konstrukční dřevo (KVH) jsou profily z jehličnatého dřeva (převážně smrku) pro použití v moderních dřevěných stavbách. KVH profily jsou čtyřstranně hoblované a mají sražené hrany. Délkovým nastavováním jednotlivých profilů pomocí zubovitého spoje lze dosahovat délek až 18 m. Profily jsou technicky vysušeny na vlhkost 15 ± 3 %. Podle účelu použití se rozlišují dva druhy KVH profilů, které se však od sebe odlišují pouze vlastnostmi povrchu: | [8 empty] | Masivní konstrukční dřevo (KVH) jsou profily z jehličnatého dřeva (převážně smrku) pro použití v moderních dřevěných stavbách. KVH profily jsou čtyřstranně hoblované a mají sražené hrany. Délkovým nastavováním jednotlivých profilů pomocí zubovitého spoje lze dosahovat délek až 18 m. Profily jsou technicky vysušeny na vlhkost 15 ± 3 %. Podle účelu použití se rozlišují dva druhy KVH profilů, které se však od sebe odlišují pouze vlastnostmi povrchu: |  | 3
3
|  | * KVH-Si pro pohledové konstrukce | [8 empty] | * KVH-Si pro pohledové konstrukce |  | 3
|  | * KVH-NSi pro nepohledové konstrukce | [8 empty] | * KVH-NSi pro nepohledové konstrukce |  | 3
|  | 206,4*0,08*0,1*1,1 |  | 1.8163 | [7 empty] | 206,4*0,08*0,1*1,1
274 | 60515833 | Hranol konstrukční masivní KVH NSi 100x160mm l=5m | m3 | 3.6326 | 0 | 0 | 0.5 | 1.8163 |  | 0 |  |  | 2 | 3 | 7 | 60515833 | 2 | 0 | 0 | 0 | 0 | 0 | 3 | 7
|  | Stavební masivní dřevo KVH | [8 empty] | Stavební masivní dřevo KVH |  | 3
3
|  | Vizuálně nebo strojově dle pevnosti tříděné, technicky sušené a kalibrované masivní dřevo s definovanou rozměrovou stálostí pro viditelné a neviditelné úseky. | [8 empty] | Vizuálně nebo strojově dle pevnosti tříděné, technicky sušené a kalibrované masivní dřevo s definovanou rozměrovou stálostí pro viditelné a neviditelné úseky. |  | 3
3
|  | Masivní konstrukční dřevo (KVH) jsou profily z jehličnatého dřeva (převážně smrku) pro použití v moderních dřevěných stavbách. KVH profily jsou čtyřstranně hoblované a mají sražené hrany. Délkovým nastavováním jednotlivých profilů pomocí zubovitého spoje lze dosahovat délek až 18 m. Profily jsou technicky vysušeny na vlhkost 15 ± 3 %. Podle účelu použití se rozlišují dva druhy KVH profilů, které se však od sebe odlišují pouze vlastnostmi povrchu: | [8 empty] | Masivní konstrukční dřevo (KVH) jsou profily z jehličnatého dřeva (převážně smrku) pro použití v moderních dřevěných stavbách. KVH profily jsou čtyřstranně hoblované a mají sražené hrany. Délkovým nastavováním jednotlivých profilů pomocí zubovitého spoje lze dosahovat délek až 18 m. Profily jsou technicky vysušeny na vlhkost 15 ± 3 %. Podle účelu použití se rozlišují dva druhy KVH profilů, které se však od sebe odlišují pouze vlastnostmi povrchu: |  | 3
3
|  | * KVH-Si pro pohledové konstrukce | [8 empty] | * KVH-Si pro pohledové konstrukce |  | 3
|  | * KVH-NSi pro nepohledové konstrukce | [8 empty] | * KVH-NSi pro nepohledové konstrukce |  | 3
|  | 206,4*0,1*0,16*1,1 |  | 3.6326 | [7 empty] | 206,4*0,1*0,16*1,1
275 | 605158655 | Hranol konstrukční masivní KVH Si 125x300 mm l=5m | m3 | 0.2506 | 0 | 0 | 0.5 | 0.1253 |  | 0 |  |  | 2 | 3 | 7 | 605158655 | 2 | 0 | 0 | 0 | 0 | 0 | 3 | 7
|  | Stavební masivní dřevo KVH | [8 empty] | Stavební masivní dřevo KVH |  | 3
3
|  | Vizuálně nebo strojově dle pevnosti tříděné, technicky sušené a kalibrované masivní dřevo s definovanou rozměrovou stálostí pro viditelné a neviditelné úseky. | [8 empty] | Vizuálně nebo strojově dle pevnosti tříděné, technicky sušené a kalibrované masivní dřevo s definovanou rozměrovou stálostí pro viditelné a neviditelné úseky. |  | 3
3
|  | Masivní konstrukční dřevo (KVH) jsou profily z jehličnatého dřeva (převážně smrku) pro použití v moderních dřevěných stavbách. KVH profily jsou čtyřstranně hoblované a mají sražené hrany. Délkovým nastavováním jednotlivých profilů pomocí zubovitého spoje lze dosahovat délek až 18 m. Profily jsou technicky vysušeny na vlhkost 15 ± 3 %. Podle účelu použití se rozlišují dva druhy KVH profilů, které se však od sebe odlišují pouze vlastnostmi povrchu: | [8 empty] | Masivní konstrukční dřevo (KVH) jsou profily z jehličnatého dřeva (převážně smrku) pro použití v moderních dřevěných stavbách. KVH profily jsou čtyřstranně hoblované a mají sražené hrany. Délkovým nastavováním jednotlivých profilů pomocí zubovitého spoje lze dosahovat délek až 18 m. Profily jsou technicky vysušeny na vlhkost 15 ± 3 %. Podle účelu použití se rozlišují dva druhy KVH profilů, které se však od sebe odlišují pouze vlastnostmi povrchu: |  | 3
3
|  | * KVH-Si pro pohledové konstrukce | [8 empty] | * KVH-Si pro pohledové konstrukce |  | 3
|  | * KVH-NSi pro nepohledové konstrukce | [8 empty] | * KVH-NSi pro nepohledové konstrukce |  | 3
|  | 6,075*0,125*0,3*1,1 |  | 0.2506 | [7 empty] | 6,075*0,125*0,3*1,1
276 | 998762103R00 | Přesun hmot pro tesařské konstrukce, výšky do 24 m | t | 9.6437 | 0 | 0 | 0 | 0 |  | 0 |  |  | 2 | 7 | 1001 | 5 | 2 | 0 | 0 | 0 | 0 | 0 | 7 | 1001
| Celkem za | 762 Konstrukce tesařské |  |  |  | 0 |  | 9.6437 |  | -17.2416 |  |  | 4 |  |  |  |  | 0 | 0 | 0 | 0 | 0
Díl: | 763 | Dřevostavby | [10 empty] | 1
277 | 763612131R00 | Obložení stěn z desek do tl.18 mm,na sraz,šroubo. | m2 | 1735.3774 | 0 | 0 | 0.00073 | 1.2668 | 0 | 0 |  |  | 2 | 1 | 0 | 0 | 2 | 0 | 0 | 0 | 0 | 0 | 1 | 0
|  | Montáž obložení stěn šroubováním z desek cementotřískových nebo dřevoštěpkových, na sraz, tloušťky desek do 18 mm. Spojovací materiál vruty. | [8 empty] | Montáž obložení stěn šroubováním z desek cementotřískových nebo dřevoštěpkových, na sraz, tloušťky desek do 18 mm. Spojovací materiál vruty. |  | 3
|  | (349,2535+518,4352)*2 |  | 1735.3774 | [7 empty] | (349,2535+518,4352)*2
278 | 763711111R00 | Montáž stěn z panelů tl.62 mm do 10 m,pl.1,5 m2 | m2 | 349.2535 | 0 | 0 | 0.00026 | 0.090806 | 0 | 0 |  |  | 2 | 1 | 7 | 7 | 2 | 0 | 0 | 0 | 0 | 0 | 1 | 7
|  | 2.NP:(4,19+3,24+2,36*2+4,275+4,19)*2*2,65-0,9*2,0*6-0,8*2,0*6 |  | 88.8595 | [7 empty] | 2.NP:(4,19+3,24+2,36*2+4,275+4,19)*2*2,65-0,9*2,0*6-0,8*2,0*6
|  | 3.NP:(4,19+3,24+2,36*2+4,275+4,19)*2*2,6-0,9*2,0*6-0,8*2,0*6 |  | 86.798 | [7 empty] | 3.NP:(4,19+3,24+2,36*2+4,275+4,19)*2*2,6-0,9*2,0*6-0,8*2,0*6
|  | 4.NP:86,798 |  | 86.798 | [7 empty] | 4.NP:86,798
|  | 5.NP:86,798 |  | 86.798 | [7 empty] | 5.NP:86,798
279 | 763711211R00 | Montáž stěn z panelů tl.124 mm do 10 m,pl.3 m2 | m2 | 518.4352 | 0 | 0 | 0.00072 | 0.37327 | 0 | 0 |  |  | 2 | 1 | 7 | 7 | 2 | 0 | 0 | 0 | 0 | 0 | 1 | 7
|  | 2.NP:(17,2+14,925+4,19+8,59*2+0,125*2)*2,65-0,9*2,0*6 |  | 131.6242 | [7 empty] | 2.NP:(17,2+14,925+4,19+8,59*2+0,125*2)*2,65-0,9*2,0*6
|  | 3.NP:(17,2+14,925+4,19+8,59*2+0,125*2)*2,6-0,9*2,0*6 |  | 128.937 | [7 empty] | 3.NP:(17,2+14,925+4,19+8,59*2+0,125*2)*2,6-0,9*2,0*6
|  | 4.NP:128,937 |  | 128.937 | [7 empty] | 4.NP:128,937
|  | 5.NP:128,937 |  | 128.937 | [7 empty] | 5.NP:128,937
280 | 763781223R00 | Montáž stropů z panelů tl.240 mm do 10 m, pl.20 m2 | m2 | 674.76 | 0 | 0 | 0 | 0 | 0 | 0 |  |  | 2 | 1 | 7 | 7 | 2 | 0 | 0 | 0 | 0 | 0 | 1 | 7
|  | 2.NP:17,2*12,9 |  | 221.88 | [7 empty] | 2.NP:17,2*12,9
|  | 3.NP:221,88 |  | 221.88 | [7 empty] | 3.NP:221,88
|  | 4.NP:17,5*13,2 |  | 231 | [7 empty] | 4.NP:17,5*13,2
281 | 763100101RAA | Montáž a výroba střešních vazníků, impregnovaných příhradový vazník | m | 288.8 | 0 | 0 | 0.03522 | 10.1715 | 0 | 0 |  |  | 2 | 2 | 7 | 7 | 2 | 0 | 0 | 0 | 0 | 0 | 2 | 7
|  | 15,2*19 |  | 288.8 | [7 empty] | 15,2*19
282 | 59592011 | Deska sádrovláknitá maloformátová 12,5 mm | m2 | 1804.7925 | 0 | 0 | 0.015 | 27.0719 |  | 0 |  |  | 2 | 3 | 7 | 59592011 | 2 | 0 | 0 | 0 | 0 | 0 | 3 | 7
|  | Univerzálně použitelná jako stavební, protipožární i impregnovaná. | [8 empty] | Univerzálně použitelná jako stavební, protipožární i impregnovaná. |  | 3
|  | (349,2535+518,4352)*2*1,04 |  | 1804.7925 | [7 empty] | (349,2535+518,4352)*2*1,04
283 | 763-P1 | Stěnový panel CLT tl. 62 mm vč. kotvení cena na základě nabídky odborné firmy | m2 | 360 | 0 | 0 | 0.0176 | 6.336 |  | 0 |  |  | 2 | 12 | 1 | 314 | 2 | 0 | 0 | 0 | 0 | 0 | 12 | 1
284 | 763-P2 | Stěnový panel CLT tl. 124 mm vč. kotvení cena na základě nabídky odborné firmy | m2 | 530 | 0 | 0 | 0.0254 | 13.462 |  | 0 |  |  | 2 | 12 | 1 | 315 | 2 | 0 | 0 | 0 | 0 | 0 | 12 | 1
285 | 763-P3 | Stropní panel CLT tl. 250 mm pohledový vč. kotvení, cena na základě nabídky odborné firmy | m2 | 688 | 0 | 0 | 0.034 | 23.392 |  | 0 |  |  | 2 | 12 | 1 | 316 | 2 | 0 | 0 | 0 | 0 | 0 | 12 | 1
286 | 998763102R00 | Přesun t dřevostavby objekt v -24m | t | 71.9928 | 0 | 0 | 0 | 0 |  | 0 |  |  | 2 | 7 | 1001 | 5 | 2 | 0 | 0 | 0 | 0 | 0 | 7 | 1001
| Celkem za | 763 Dřevostavby |  |  |  | 0 |  | 82.1643 |  | 0 |  |  | 4 |  |  |  |  | 0 | 0 | 0 | 0 | 0
Díl: | 764 | Konstrukce klempířské | [10 empty] | 1
287 | 764352810R00 | Demontáž žlabů půlkruh. rovných, rš 330 mm, do 30° | m | 7.1 | 0 | 0 | 0 | 0 | 0 | 0 |  |  | 2 | 1 | 0 | 0 | 2 | 0 | 0 | 0 | 0 | 0 | 1 | 0
|  | Položka je kalkulována pro demontáž žlabů podokapních půlkruhových rovných. | [8 empty] | Položka je kalkulována pro demontáž žlabů podokapních půlkruhových rovných. |  | 3
|  | 3.NP:7,1 |  | 7.1 | [7 empty] | 3.NP:7,1
288 | 764359810R00 | Demontáž kotlíku kónického, sklon do 30° | kus | 3 | 0 | 0 | 0 | 0 | 0 | 0 |  |  | 2 | 1 | 7 | 7 | 2 | 0 | 0 | 0 | 0 | 0 | 1 | 7
289 | 764410850R00 | Demontáž oplechování parapetů,rš od 100 do 330 mm | m | 85.85 | 0 | 0 | 0 | 0 | 0 | 0 |  |  | 2 | 1 | 7 | 7 | 2 | 0 | 0 | 0 | 0 | 0 | 1 | 7
|  | 1.PP:1,6*2 |  | 3.2 | [7 empty] | 1.PP:1,6*2
|  | 1.NP:1,6*5+1,85+2,2 |  | 12.05 | [7 empty] | 1.NP:1,6*5+1,85+2,2
|  | 2.NP:1,6*11+1,2+2,2 |  | 21 | [7 empty] | 2.NP:1,6*11+1,2+2,2
|  | 3.NP:1,6*14 |  | 22.4 | [7 empty] | 3.NP:1,6*14
|  | 4.NP:1,6*14 |  | 22.4 | [7 empty] | 4.NP:1,6*14
|  | 5.NP:1,2*4 |  | 4.8 | [7 empty] | 5.NP:1,2*4
290 | 764454802R00 | Demontáž odpadních trub kruhových,D 120 mm | m | 35.5 | 0 | 0 | 0 | 0 | 0 | 0 |  |  | 2 | 1 | 7 | 7 | 2 | 0 | 0 | 0 | 0 | 0 | 1 | 7
|  | 14,0*2+7,5 |  | 35.5 | [7 empty] | 14,0*2+7,5
291 | 764551401R00 | Odpadní trouby Ti Zn plech, čtyřhranné, str. 75 mm | m | 32 | 0 | 0 | 0.0026 | 0.0832 | 0 | 0 |  |  | 2 | 1 | 0 | 0 | 2 | 0 | 0 | 0 | 0 | 0 | 1 | 0
|  | Položka je kalkulována včetně nákladů na dodání zděří, manžet, odboček, kolen, odskoků, výpustí vody a přechodových kusů. | [8 empty] | Položka je kalkulována včetně nákladů na dodání zděří, manžet, odboček, kolen, odskoků, výpustí vody a přechodových kusů. |  | 3
|  | KL7:16,0*2 |  | 32 | [7 empty] | KL7:16,0*2
292 | 764551402R00 | Odpadní trouby Ti Zn plech, čtyřhranné, str.100 mm | m | 30 | 0 | 0 | 0.00322 | 0.0966 | 0 | 0 |  |  | 2 | 1 | 0 | 0 | 2 | 0 | 0 | 0 | 0 | 0 | 1 | 0
|  | Položka je kalkulována včetně nákladů na dodání zděří, manžet, odboček, kolen, odskoků, výpustí vody a přechodových kusů. | [8 empty] | Položka je kalkulována včetně nákladů na dodání zděří, manžet, odboček, kolen, odskoků, výpustí vody a přechodových kusů. |  | 3
3
3
|  | KL8:15,0*2 |  | 30 | [7 empty] | KL8:15,0*2
293 | 764721113R00 | Oplechování říms rš 200 mm poplast. plech, barva šedá | m | 16.5 | 0 | 0 | 0.00165 | 0.027225 | 0 | 0 |  |  | 2 | 1 | 7 | 7 | 2 | 0 | 0 | 0 | 0 | 0 | 1 | 7
|  | KKL6:16,5 |  | 16.5 | [7 empty] | KKL6:16,5
294 | 764731117R00 | Oplechování zdí rš 850 mm poplast. plech, barva šedá | m | 15 | 0 | 0 | 0.00622 | 0.0933 | 0 | 0 |  |  | 2 | 1 | 7 | 7 | 2 | 0 | 0 | 0 | 0 | 0 | 1 | 7
|  | KL9:15,0 |  | 15 | [7 empty] | KL9:15,0
295 | 764773201R00 | Falcované šablony , tl. 0,7 mm | m2 | 298.724 | 0 | 0 | 0.00307 | 0.91708 | 0 | 0 |  |  | 2 | 1 | 0 | 0 | 2 | 0 | 0 | 0 | 0 | 0 | 1 | 0
|  | Položka obsahuje dodávku a montáž falcovaných hliníkových šablon na bednění včetně spojovacích prostředků. | [8 empty] | Položka obsahuje dodávku a montáž falcovaných hliníkových šablon na bednění včetně spojovacích prostředků. |  | 3
|  | Rozměr tabule (š x d) 290 mm x 290 mm. V barvě tmavě hnědá, antracitová, tmavě červená, světle šedá a břidlicová. | [8 empty] | Rozměr tabule (š x d) 290 mm x 290 mm. V barvě tmavě hnědá, antracitová, tmavě červená, světle šedá a břidlicová. |  | 3
|  | Položka neobsahuje: | [8 empty] | Položka neobsahuje: |  | 3
|  | - bednění | [8 empty] | - bednění |  | 3
|  | - separační vrstva (např. nepískovaná střešní lepenka) | [8 empty] | - separační vrstva (např. nepískovaná střešní lepenka) |  | 3
|  | - ochrannou mřížku proti ptákům | [8 empty] | - ochrannou mřížku proti ptákům |  | 3
|  | - podkladní pás | [8 empty] | - podkladní pás |  | 3
|  | 19,1*7,82*2 |  | 298.724 | [7 empty] | 19,1*7,82*2
296 | 764773221R00 | Okapová šablona | m | 38.4 | 0 | 0 | 0.00013 | 0.004992 | 0 | 0 |  |  | 2 | 1 | 0 | 0 | 2 | 0 | 0 | 0 | 0 | 0 | 1 | 0
|  | Položka obsahuje dodávku a montáž okapové hliníkové šablony včetně spojovacích prostředků. V barvě tmavě hnědá, antracitová, tmavě červená, světle šedá a břidlicová. | [8 empty] | Položka obsahuje dodávku a montáž okapové hliníkové šablony včetně spojovacích prostředků. V barvě tmavě hnědá, antracitová, tmavě červená, světle šedá a břidlicová. |  | 3
|  | 19,2*2 |  | 38.4 | [7 empty] | 19,2*2
297 | 764773222R00 | Hřebenová šablona | m | 31 | 0 | 0 | 0.00013 | 0.00403 | 0 | 0 |  |  | 2 | 1 | 0 | 0 | 2 | 0 | 0 | 0 | 0 | 0 | 1 | 0
|  | Položka obsahuje dodávku a montáž hřebenové hliníkové šablony včetně spojovacích prostředků. V barvě tmavě hnědá, antracitová, tmavě červená, světle šedá a břidlicová. | [8 empty] | Položka obsahuje dodávku a montáž hřebenové hliníkové šablony včetně spojovacích prostředků. V barvě tmavě hnědá, antracitová, tmavě červená, světle šedá a břidlicová. |  | 3
298 | 764773312R00 | Odvětrávací taška pro falc. šablony | kus | 20 | 0 | 0 | 0.00021 | 0.0042 | 0 | 0 |  |  | 2 | 1 | 0 | 0 | 2 | 0 | 0 | 0 | 0 | 0 | 1 | 0
|  | Položka obsahuje dodávku a montáž odvětrávací hliníkové šablony včetně spojovacích prostředků. V barvě tmavě hnědá, antracitová, tmavě červená, světle šedá a břidlicová. | [8 empty] | Položka obsahuje dodávku a montáž odvětrávací hliníkové šablony včetně spojovacích prostředků. V barvě tmavě hnědá, antracitová, tmavě červená, světle šedá a břidlicová. |  | 3
|  | Rozměr tabule (š x d) 290 mm x 290 mm. | [8 empty] | Rozměr tabule (š x d) 290 mm x 290 mm. |  | 3
299 | 764773313R00 | Sněhový hák pro falcované šablony | kus | 60 | 0 | 0 | 0.0001 | 0.006 | 0 | 0 |  |  | 2 | 1 | 0 | 0 | 2 | 0 | 0 | 0 | 0 | 0 | 1 | 0
|  | Z13:60 |  | 60 | [7 empty] | Z13:60
300 | 764904010RS2 | Zastřešení hladkými plechy, do 30° poplast. plech tl. 0,5 mm, šedá barva | m2 | 1.1375 | 0 | 0 | 0.00441 | 0.0050164 | 0 | 0 |  |  | 2 | 1 | 0 | 0 | 2 | 0 | 0 | 0 | 0 | 0 | 1 | 0
|  | Tvrdé plechové tabule o rozměru 1230x2000 mm tl. 0,5 mm. Povrchová úprava PE šedé barvy. | [8 empty] | Tvrdé plechové tabule o rozměru 1230x2000 mm tl. 0,5 mm. Povrchová úprava PE šedé barvy. |  | 3
|  | KL5:6,5*0,175 |  | 1.1375 | [7 empty] | KL5:6,5*0,175
301 | 764908101RT2 | Kotlík žlabový kónický ,vel.žlabu 125 mm poplast. plech, barva šedá | kus | 4 | 0 | 0 | 0.00034 | 0.00136 | 0 | 0 |  |  | 2 | 1 | 0 | 0 | 2 | 0 | 0 | 0 | 0 | 0 | 1 | 0
|  | Žlabový kotlík 125 mm, ocelový, žárově pozinkovaný plech s ochrannou barevnou vrstvou. Ostatní barvy. | [8 empty] | Žlabový kotlík 125 mm, ocelový, žárově pozinkovaný plech s ochrannou barevnou vrstvou. Ostatní barvy. |  | 3
302 | 764908104RT2 | Žlab podokapní půlkruhový R,velikost 125 mm poplast. plech, barva šedá | m | 55.6 | 0 | 0 | 0.00205 | 0.11398 | 0 | 0 |  |  | 2 | 1 | 0 | 0 | 2 | 0 | 0 | 0 | 0 | 0 | 1 | 0
|  | Dodávka a montáž podokapního půlkruhového žlabu včetně háků, čel, spojek žlabu a správkové barvy. Prvky jsou v ostatních barvách. | [8 empty] | Dodávka a montáž podokapního půlkruhového žlabu včetně háků, čel, spojek žlabu a správkové barvy. Prvky jsou v ostatních barvách. |  | 3
|  | KL10:19,3*2 |  | 38.6 | [7 empty] | KL10:19,3*2
|  | KL11:6,0*2 |  | 12 | [7 empty] | KL11:6,0*2
|  | KL12:5,0 |  | 5 | [7 empty] | KL12:5,0
303 | 764908301RT2 | Oplechování parapetů, rš 225 mm poplast. plech tl.0,5 mm, barva šedá | m | 93.5 | 0 | 0 | 0.00247 | 0.23095 | 0 | 0 |  |  | 2 | 1 | 0 | 0 | 2 | 0 | 0 | 0 | 0 | 0 | 1 | 0
|  | Dodávka a montáž oplechování parapetu z plechu tl. 0,5 mm s povrchovou úpravou PE (polyester) v šedé barvě. RŠ 225 mm. | [8 empty] | Dodávka a montáž oplechování parapetu z plechu tl. 0,5 mm s povrchovou úpravou PE (polyester) v šedé barvě. RŠ 225 mm. |  | 3
|  | KL3:1,5*62 |  | 93 | [7 empty] | KL3:1,5*62
|  | KL4:0,5 |  | 0.5 | [7 empty] | KL4:0,5
304 | 764908302RT1 | Oplechování parapetů, rš 250 mm poplast. plech tl.0,5 mm, barva bílá | m | 4.4 | 0 | 0 | 0.00269 | 0.011836 | 0 | 0 |  |  | 2 | 1 | 0 | 0 | 2 | 0 | 0 | 0 | 0 | 0 | 1 | 0
|  | Dodávka a montáž oplechování parapetu z plechu tl. 0,5 mm s povrchovou úpravou PE (polyester) v barvě bílé . RŠ 250 mm. | [8 empty] | Dodávka a montáž oplechování parapetu z plechu tl. 0,5 mm s povrchovou úpravou PE (polyester) v barvě bílé . RŠ 250 mm. |  | 3
|  | KL1:1,2 |  | 1.2 | [7 empty] | KL1:1,2
|  | KL2:1,6*2 |  | 3.2 | [7 empty] | KL2:1,6*2
305 | 765901108R00 | Fólie podstřešní paropropustná difuzní | m2 | 298.724 | 0 | 0 | 0.00044 | 0.13144 | 0 | 0 |  |  | 2 | 1 | 0 | 0 | 2 | 0 | 0 | 0 | 0 | 0 | 1 | 0
|  | Difúzně otevřená pojistná hydroizolace pro vytvoření vodotěsného podstřeší. | [8 empty] | Difúzně otevřená pojistná hydroizolace pro vytvoření vodotěsného podstřeší. |  | 3
|  | Přesahy pásů pouze volně přeloženy. | [8 empty] | Přesahy pásů pouze volně přeloženy. |  | 3
|  | Položka neobsahuje náklady na kontralatě; tyto náklady se oceňují samostatně. | [8 empty] | Položka neobsahuje náklady na kontralatě; tyto náklady se oceňují samostatně. |  | 3
306 | 998764103R00 | Přesun hmot pro klempířské konstr., výšky do 24 m | t | 1.7312 | 0 | 0 | 0 | 0 |  | 0 |  |  | 2 | 7 | 1001 | 5 | 2 | 0 | 0 | 0 | 0 | 0 | 7 | 1001
| Celkem za | 764 Konstrukce klempířské |  |  |  | 0 |  | 1.7312 |  | 0 |  |  | 4 |  |  |  |  | 0 | 0 | 0 | 0 | 0
Díl: | 765 | Krytiny tvrdé | [10 empty] | 1
307 | 765321810R00 | Demontáž azbestocement.čtverců na bednění, do suti | m2 | 361.84 | 0 | 0 | 0 | 0 | -0.014 | -5.0658 |  |  | 2 | 1 | 0 | 0 | 2 | 0 | 0 | 0 | 0 | 0 | 1 | 0
|  | V ceně započteny i náklady na ochranné pomůcky ( respirátory, ochranné obleky, speciální obaly, pásky a nálepky určené k likvidaci materiálu s obsahem azbestu, zvlhčující přípravek pro fixování a stabilizaci azbestových vláken ). | [8 empty] | V ceně započteny i náklady na ochranné pomůcky ( respirátory, ochranné obleky, speciální obaly, pásky a nálepky určené k likvidaci materiálu s obsahem azbestu, zvlhčující přípravek pro fixování a stabilizaci azbestových vláken ). |  | 3
|  | 19,2*6,0*2+9,6*2,25*2-1,0*0,8*4+10,0*3,1*2+4,6*(2,5+1,4*0,5)*2 |  | 361.84 | [7 empty] | 19,2*6,0*2+9,6*2,25*2-1,0*0,8*4+10,0*3,1*2+4,6*(2,5+1,4*0,5)*2
308 | 979011111R00 | Svislá doprava suti a vybour. hmot za 2.NP a 1.PP | t | 5.0658 | 0 | 0 | 0 | 0 | 0 | 0 |  |  | 2 | 1 | 0 | 0 | 2 | 0 | 0 | 0 | 0 | 0 | 1 | 0
|  | Položka je určena pro dopravu suti a vybouraných hmot za prvé podlaží nad nebo pod základním podlažím. | [8 empty] | Položka je určena pro dopravu suti a vybouraných hmot za prvé podlaží nad nebo pod základním podlažím. |  | 3
|  | Svislá doprava suti ze základního podlaží se neoceňuje. Základním podlažím je zpravidla přízemí. | [8 empty] | Svislá doprava suti ze základního podlaží se neoceňuje. Základním podlažím je zpravidla přízemí. |  | 3
309 | 979011121R00 | Příplatek za každé další podlaží | t | 25.329 | 0 | 0 | 0 | 0 | 0 | 0 |  |  | 2 | 1 | 3 | 3 | 2 | 0 | 0 | 0 | 0 | 0 | 1 | 3
|  | 5,0658*5 |  | 25.329 | [7 empty] | 5,0658*5
310 | 979081111R00 | Odvoz suti a vybour. hmot na skládku do 1 km | t | 5.0658 | 0 | 0 | 0 | 0 | 0 | 0 |  |  | 2 | 1 | 3 | 3 | 2 | 0 | 0 | 0 | 0 | 0 | 1 | 3
|  | 361,84*0,014 |  | 5.0658 | [7 empty] | 361,84*0,014
311 | 979081121R00 | Příplatek k odvozu za každý další 1 km | t | 121.5782 | 0 | 0 | 0 | 0 | 0 | 0 |  |  | 2 | 1 | 3 | 3 | 2 | 0 | 0 | 0 | 0 | 0 | 1 | 3
|  | 361,84*0,014*24 |  | 121.5782 | [7 empty] | 361,84*0,014*24
312 | 979082111R00 | Vnitrostaveništní doprava suti do 10 m | t | 5.0658 | 0 | 0 | 0 | 0 | 0 | 0 |  |  | 2 | 1 | 0 | 0 | 2 | 0 | 0 | 0 | 0 | 0 | 1 | 0
|  | Včetně případného složení na staveništní deponii. | [8 empty] | Včetně případného složení na staveništní deponii. |  | 3
313 | 979990201R00 | Poplatek za skládku suti -azbestocementové výrobky | t | 5.0658 | 0 | 0 | 0 | 0 | 0 | 0 |  |  | 2 | 1 | 3 | 3 | 2 | 0 | 0 | 0 | 0 | 0 | 1 | 3
| Celkem za | 765 Krytiny tvrdé |  |  |  | 0 |  | 0 |  | -5.0658 |  |  | 4 |  |  |  |  | 0 | 0 | 0 | 0 | 0
Díl: | 766 | Konstrukce truhlářské | [10 empty] | 1
314 | 725291123R00 | Madlo rovné nerez dl. 500 mm | kus | 5 | 0 | 0 | 0.0013 | 0.0065 | 0 | 0 |  |  | 2 | 1 | 7 | 7 | 2 | 0 | 0 | 0 | 0 | 0 | 1 | 7
|  | 1+4 |  | 5 | [7 empty] | 1+4
315 | 766111820R00 | Demontáž dřevěných stěn plných | m2 | 23.1 | 0 | 0 | 0 | 0 | -0.01695 | -0.39154 |  |  | 2 | 1 | 0 | 0 | 2 | 0 | 0 | 0 | 0 | 0 | 1 | 0
|  | V položce je zakalkulována i demontáž lišt. | [8 empty] | V položce je zakalkulována i demontáž lišt. |  | 3
|  | 1.NP:(2,5+2,6)*3,0 |  | 15.3 | [7 empty] | 1.NP:(2,5+2,6)*3,0
|  | 2.NP:2,6*3,0 |  | 7.8 | [7 empty] | 2.NP:2,6*3,0
316 | 766231111R00 | Montáž stahovacích půdních schodů | kus | 1 | 0 | 0 | 0.0002 | 0.0002 | 0 | 0 |  |  | 2 | 1 | 7 | 7 | 2 | 0 | 0 | 0 | 0 | 0 | 1 | 7
317 | 766601211R00 | Těsnění okenní spáry, ostění, PT fólie+ PP páska | m | 287.2 | 0 | 0 | 4e-05 | 0.011488 | 0 | 0 |  |  | 2 | 1 | 0 | 0 | 2 | 0 | 0 | 0 | 0 | 0 | 1 | 0
|  | Vložení parotěsné okenní folie, paropropustné expanzní pásky a vyplnění spáry PU pěnou. | [8 empty] | Vložení parotěsné okenní folie, paropropustné expanzní pásky a vyplnění spáry PU pěnou. |  | 3
|  | PT = parotěsná okenní folie (interiér); PP páska = paropropustná expanzní páska (exteriér). | [8 empty] | PT = parotěsná okenní folie (interiér); PP páska = paropropustná expanzní páska (exteriér). |  | 3
|  | PL1:0,5+1,2*2 |  | 2.9 | [7 empty] | PL1:0,5+1,2*2
|  | PL2:(0,5+1,6*2)*2 |  | 7.4 | [7 empty] | PL2:(0,5+1,6*2)*2
|  | PL3a:(1,6+1,3*2)*5 |  | 21 | [7 empty] | PL3a:(1,6+1,3*2)*5
|  | PL3b:(1,6+1,3*2)*5 |  | 21 | [7 empty] | PL3b:(1,6+1,3*2)*5
|  | PL4:(1,6+1,3*2)*33 |  | 138.6 | [7 empty] | PL4:(1,6+1,3*2)*33
|  | PL5:(1,6+1,3*2)*11 |  | 46.2 | [7 empty] | PL5:(1,6+1,3*2)*11
|  | PL6:0,5+0,8*2 |  | 2.1 | [7 empty] | PL6:0,5+0,8*2
|  | PL7:(1,6+2,2*2)*4 |  | 24 | [7 empty] | PL7:(1,6+2,2*2)*4
|  | PL8:(1,6+2,2*2)*4 |  | 24 | [7 empty] | PL8:(1,6+2,2*2)*4
318 | 766661112R00 | Montáž dveří do zárubně,otevíravých 1kř.do 0,8 m | kus | 1 | 0 | 0 | 0 | 0 | 0 | 0 |  |  | 2 | 1 | 7 | 7 | 2 | 0 | 0 | 0 | 0 | 0 | 1 | 7
319 | 766661122R00 | Montáž dveří do zárubně,otevíravých 1kř.nad 0,8 m | kus | 80 | 0 | 0 | 0 | 0 | 0 | 0 |  |  | 2 | 1 | 7 | 7 | 2 | 0 | 0 | 0 | 0 | 0 | 1 | 7
320 | 766661132R00 | Montáž dveří do zárubně,otevíravých 2kř.do 1,45 m | kus | 1 | 0 | 0 | 0 | 0 | 0 | 0 |  |  | 2 | 1 | 7 | 7 | 2 | 0 | 0 | 0 | 0 | 0 | 1 | 7
321 | 766661142R00 | Montáž dveří do zárubně,otevíravých 2kř.nad 1,45 m | kus | 1 | 0 | 0 | 0 | 0 | 0 | 0 |  |  | 2 | 1 | 7 | 7 | 2 | 0 | 0 | 0 | 0 | 0 | 1 | 7
322 | 766662811R00 | Demontáž prahů dveří 1křídlových | kus | 6 | 0 | 0 | 0 | 0 | -0.0018 | -0.0108 |  |  | 2 | 1 | 7 | 7 | 2 | 0 | 0 | 0 | 0 | 0 | 1 | 7
|  | 1.PP:1 |  | 1 | [7 empty] | 1.PP:1
|  | 1.NP:5 |  | 5 | [7 empty] | 1.NP:5
323 | 766662812R00 | Demontáž prahů dveří 2křídlových | kus | 1 | 0 | 0 | 0 | 0 | -0.00223 | -0.00223 |  |  | 2 | 1 | 7 | 7 | 2 | 0 | 0 | 0 | 0 | 0 | 1 | 7
|  | 1.NP:1 |  | 1 | [7 empty] | 1.NP:1
324 | 766670021R00 | Montáž kliky a štítku | kus | 88 | 0 | 0 | 0 | 0 | 0 | 0 |  |  | 2 | 1 | 7 | 7 | 2 | 0 | 0 | 0 | 0 | 0 | 1 | 7
325 | 766670029RAX | Okno plastové, kování, dvojsklo | m2 | 2.2 | 0 | 0 | 0.02037 | 0.044814 | 0 | 0 |  |  | 2 | 2 | 7 | 7 | 2 | 0 | 0 | 0 | 0 | 0 | 2 | 7
|  | PL1:0,5*1,2 |  | 0.6 | [7 empty] | PL1:0,5*1,2
|  | PL2:0,5*1,6*2 |  | 1.6 | [7 empty] | PL2:0,5*1,6*2
326 | 766670029RAY | Okno plastové, kování, trojsklo | m2 | 140.88 | 0 | 0 | 0.02037 | 2.8697 | 0 | 0 |  |  | 2 | 2 | 7 | 7 | 2 | 0 | 0 | 0 | 0 | 0 | 2 | 7
|  | PL3a:1,6*1,3*5 |  | 10.4 | [7 empty] | PL3a:1,6*1,3*5
|  | PL3b:1,6*1,3*5 |  | 10.4 | [7 empty] | PL3b:1,6*1,3*5
|  | PL4:1,6*1,3*33 |  | 68.64 | [7 empty] | PL4:1,6*1,3*33
|  | PL5:1,6*1,3*11 |  | 22.88 | [7 empty] | PL5:1,6*1,3*11
|  | PL6:0,5*0,8 |  | 0.4 | [7 empty] | PL6:0,5*0,8
|  | PL7:1,6*2,2*4 |  | 14.08 | [7 empty] | PL7:1,6*2,2*4
|  | PL8:1,6*2,2*4 |  | 14.08 | [7 empty] | PL8:1,6*2,2*4
327 | 766810010RAC | Kuchyňské linky dodávka a montáž linka 180 cm vč. spotřebičů | kus | 8 | 0 | 0 | 0.122 | 0.976 | 0 | 0 |  |  | 2 | 2 | 7 | 7 | 2 | 0 | 0 | 0 | 0 | 0 | 2 | 7
328 | 766810010RAE | Kuchyňské linky dodávka a montáž linka 240 cm vč. spotřebičů | kus | 16 | 0 | 0 | 0.184 | 2.944 | 0 | 0 |  |  | 2 | 2 | 7 | 7 | 2 | 0 | 0 | 0 | 0 | 0 | 2 | 7
329 | 54914582 | Kliky se štítem | kus | 25 | 0 | 0 | 0.00075 | 0.01875 |  | 0 |  |  | 2 | 3 | 7 | 54914582 | 2 | 0 | 0 | 0 | 0 | 0 | 3 | 7
|  | pro dveře WC a koupelen tl. 40 - 45 mm | [8 empty] | pro dveře WC a koupelen tl. 40 - 45 mm |  | 3
|  | 6*4+1 |  | 25 | [7 empty] | 6*4+1
330 | 54914585 | Kliky se štítem | kus | 63 | 0 | 0 | 0.00075 | 0.04725 |  | 0 |  |  | 2 | 3 | 7 | 54914585 | 2 | 0 | 0 | 0 | 0 | 0 | 3 | 7
|  | pro mezipokojové dveře tl. 40 - 43 mm, kde se vyžaduje zajištění z jedné strany | [8 empty] | pro mezipokojové dveře tl. 40 - 43 mm, kde se vyžaduje zajištění z jedné strany |  | 3
|  | 52+11 |  | 63 | [7 empty] | 52+11
331 | 61164941 | Dveře vnitř. lamino 1kř. plné 70x197 cm | kus | 1 | 0 | 0 | 0.018 | 0.018 |  | 0 |  |  | 2 | 3 | 7 | 61164941 | 2 | 0 | 0 | 0 | 0 | 0 | 3 | 7
|  | Odolné dveře, vhodné jak do namáhaných technických objektů, tak do interiérů obytných budov, komerčních prostorů, kanceláří, školských zařízení, lékáren, lékařských praxí, nemocnic, drogerií, kadeřnictví, potravinářských obchodů apod. | [8 empty] | Odolné dveře, vhodné jak do namáhaných technických objektů, tak do interiérů obytných budov, komerčních prostorů, kanceláří, školských zařízení, lékáren, lékařských praxí, nemocnic, drogerií, kadeřnictví, potravinářských obchodů apod. |  | 3
3
|  | standardní výplň: voština | [8 empty] | standardní výplň: voština |  | 3
|  | povrchová úprava: lamino CPL - dub, buk, olše, javor, třešeň, bílá, šedá, bělený dub, ořech AM, hruška, teak, wenge | [8 empty] | povrchová úprava: lamino CPL - dub, buk, olše, javor, třešeň, bílá, šedá, bělený dub, ořech AM, hruška, teak, wenge |  | 3
|  | 1.NP:1 |  | 1 | [7 empty] | 1.NP:1
332 | 61164943 | Dveře vnitř. lamino 1kř. plné 90x197 cm | kus | 80 | 0 | 0 | 0.022 | 1.76 |  | 0 |  |  | 2 | 3 | 7 | 61164943 | 2 | 0 | 0 | 0 | 0 | 0 | 3 | 7
|  | Odolné dveře, vhodné jak do namáhaných technických objektů, tak do interiérů obytných budov, komerčních prostorů, kanceláří, školských zařízení, lékáren, lékařských praxí, nemocnic, drogerií, kadeřnictví, potravinářských obchodů apod. | [8 empty] | Odolné dveře, vhodné jak do namáhaných technických objektů, tak do interiérů obytných budov, komerčních prostorů, kanceláří, školských zařízení, lékáren, lékařských praxí, nemocnic, drogerií, kadeřnictví, potravinářských obchodů apod. |  | 3
3
|  | standardní výplň: voština | [8 empty] | standardní výplň: voština |  | 3
|  | povrchová úprava: lamino CPL - dub, buk, olše, javor, třešeň, bílá, šedá, bělený dub, ořech AM, hruška, teak, wenge | [8 empty] | povrchová úprava: lamino CPL - dub, buk, olše, javor, třešeň, bílá, šedá, bělený dub, ořech AM, hruška, teak, wenge |  | 3
|  | D01:3 |  | 3 | [7 empty] | D01:3
|  | D04:5 |  | 5 | [7 empty] | D04:5
|  | D08a:12 |  | 12 | [7 empty] | D08a:12
|  | D08b:12 |  | 12 | [7 empty] | D08b:12
|  | D09a:12 |  | 12 | [7 empty] | D09a:12
|  | D09b:12 |  | 12 | [7 empty] | D09b:12
|  | D10a:12 |  | 12 | [7 empty] | D10a:12
|  | D10b:12 |  | 12 | [7 empty] | D10b:12
333 | 61164952X | Dveře vnitř. 2kř.120x197 cm proskl. v hliník. rámu | kus | 1 | 0 | 0 | 0.042 | 0.042 |  | 0 |  |  | 2 | 3 | 7 | 61164952X | 2 | 0 | 0 | 0 | 0 | 0 | 3 | 7
|  | Odolné dveře, vhodné jak do namáhaných technických objektů, tak do interiérů obytných budov, komerčních prostorů, kanceláří, školských zařízení, lékáren, lékařských praxí, nemocnic, drogerií, kadeřnictví, potravinářských obchodů apod. | [8 empty] | Odolné dveře, vhodné jak do namáhaných technických objektů, tak do interiérů obytných budov, komerčních prostorů, kanceláří, školských zařízení, lékáren, lékařských praxí, nemocnic, drogerií, kadeřnictví, potravinářských obchodů apod. |  | 3
3
334 | 61164953X | Dveře vnitř.2.kř.160x235 cm proskl. v hliník. rámu | kus | 1 | 0 | 0 | 0.047 | 0.047 |  | 0 |  |  | 2 | 3 | 7 | 61164953X | 2 | 0 | 0 | 0 | 0 | 0 | 3 | 7
|  | Odolné dveře, vhodné jak do namáhaných technických objektů, tak do interiérů obytných budov, komerčních prostorů, kanceláří, školských zařízení, lékáren, lékařských praxí, nemocnic, drogerií, kadeřnictví, potravinářských obchodů apod. | [8 empty] | Odolné dveře, vhodné jak do namáhaných technických objektů, tak do interiérů obytných budov, komerčních prostorů, kanceláří, školských zařízení, lékáren, lékařských praxí, nemocnic, drogerií, kadeřnictví, potravinářských obchodů apod. |  | 3
3
335 | 61250020 | Schody skládací dřevěné EI 15 -90x60cm | kus | 1 | 0 | 0 | 0.035 | 0.035 |  | 0 |  |  | 2 | 3 | 7 | 61250020 | 2 | 0 | 0 | 0 | 0 | 0 | 3 | 7
|  | Certifikace, atest požární odolnosti, kování galvanicky upraveno, nosnost 150kg, | [8 empty] | Certifikace, atest požární odolnosti, kování galvanicky upraveno, nosnost 150kg, |  | 3
|  | 15minutová požární odolnost, dřevěný mechanismus, víko a průlez z nehořlavého materiálu | [8 empty] | 15minutová požární odolnost, dřevěný mechanismus, víko a průlez z nehořlavého materiálu |  | 3
3
|  | Pro výšku max 280 cm, 12 stupnic | [8 empty] | Pro výšku max 280 cm, 12 stupnic |  | 3
|  | Vnější rozměr rámu 90x60 cm | [8 empty] | Vnější rozměr rámu 90x60 cm |  | 3
336 | 998766103R00 | Přesun hmot pro truhlářské konstr., výšky do 24 m | t | 1.9862 | 0 | 0 | 0 | 0 |  | 0 |  |  | 2 | 7 | 1001 | 5 | 2 | 0 | 0 | 0 | 0 | 0 | 7 | 1001
| Celkem za | 766 Konstrukce truhlářské |  |  |  | 0 |  | 8.8207 |  | -0.40458 |  |  | 4 |  |  |  |  | 0 | 0 | 0 | 0 | 0
Díl: | 767 | Konstrukce zámečnické | [10 empty] | 1
337 | 762311103R00 | Montáž kotevních patek | kus | 77 | 0 | 0 | 0.00332 | 0.25564 | 0 | 0 |  |  | 2 | 1 | 7 | 7 | 2 | 0 | 0 | 0 | 0 | 0 | 1 | 7
|  | Z01:19+16+42 |  | 77 | [7 empty] | Z01:19+16+42
338 | 767122112R00 | Montáž stěn s výplní drátěnou sítí, svařovaných | m2 | 155.02 | 0 | 0 | 0.00011 | 0.017052 | 0 | 0 |  |  | 2 | 1 | 7 | 7 | 2 | 0 | 0 | 0 | 0 | 0 | 1 | 7
|  | Z01:(1,5*4+0,8*2+7,25+1,1*3+1,7*2+6,2+2,2*4+1,55*3+3,85+7,2+4,0+1,0+1,2+2,75+1,55*4)*2,3 |  | 155.02 | [7 empty] | Z01:(1,5*4+0,8*2+7,25+1,1*3+1,7*2+6,2+2,2*4+1,55*3+3,85+7,2+4,0+1,0+1,2+2,75+1,55*4)*2,3
339 | 767312732R00 | Dokončení okování vstupních dvířek | kus | 24 | 0 | 0 | 0 | 0 | 0 | 0 |  |  | 2 | 1 | 7 | 7 | 2 | 0 | 0 | 0 | 0 | 0 | 1 | 7
|  | Z01:6+5+13 |  | 24 | [7 empty] | Z01:6+5+13
340 | 767392802R00 | Demontáž krytin střech z plechů, šroubovaných | m2 | 36.92 | 0 | 0 | 0 | 0 | 0 | 0 |  |  | 2 | 1 | 7 | 7 | 2 | 0 | 0 | 0 | 0 | 0 | 1 | 7
|  | 3.NP:7,1*5,2 |  | 36.92 | [7 empty] | 3.NP:7,1*5,2
341 | 767591110R00 | Montáž podlahových krytů | m2 | 2.5 | 0 | 0 | 0 | 0 | 0 | 0 |  |  | 2 | 1 | 7 | 7 | 2 | 0 | 0 | 0 | 0 | 0 | 1 | 7
|  | Z06:1,8*0,5*2+1,4*0,5 |  | 2.5 | [7 empty] | Z06:1,8*0,5*2+1,4*0,5
342 | 767641110R00 | Dokončení okování dveří,oc.zárub.,otvíravých 1kříd | kus | 3 | 0 | 0 | 0 | 0 | 0 | 0 |  |  | 2 | 1 | 7 | 7 | 2 | 0 | 0 | 0 | 0 | 0 | 1 | 7
|  | D01:3 |  | 3 | [7 empty] | D01:3
343 | 767995103R00 | Výroba a montáž kov. atypických konstr. do 20 kg | kg | 936.32 | 0 | 0 | 6e-05 | 0.056179 | 0 | 0 |  |  | 2 | 1 | 7 | 7 | 2 | 0 | 0 | 0 | 0 | 0 | 1 | 7
|  | rámy okenic: |  | 0 | [7 empty] | rámy okenic:
|  | A:(0,7+1,3)*2*2,09*44 |  | 367.84 | [7 empty] | A:(0,7+1,3)*2*2,09*44
|  | B:(0,7+1,3)*2*2,09*44 |  | 367.84 | [7 empty] | B:(0,7+1,3)*2*2,09*44
|  | C:(0,8+2,2)*2*2,09*8 |  | 100.32 | [7 empty] | C:(0,8+2,2)*2*2,09*8
|  | D:(0,8+2,2)*2*2,09*8 |  | 100.32 | [7 empty] | D:(0,8+2,2)*2*2,09*8
344 | 767995105R00 | Výroba a montáž kov. atypických konstr. do 100 kg | kg | 74.64 | 0 | 0 | 5e-05 | 0.003732 | 0 | 0 |  |  | 2 | 1 | 7 | 7 | 2 | 0 | 0 | 0 | 0 | 0 | 1 | 7
|  | Z12:2,4*31,1 |  | 74.64 | [7 empty] | Z12:2,4*31,1
345 | 767995107R00 | Výroba a montáž kov. atypických konstr. do 500 kg | kg | 298.76 | 0 | 0 | 5e-05 | 0.014938 | 0 | 0 |  |  | 2 | 1 | 7 | 7 | 2 | 0 | 0 | 0 | 0 | 0 | 1 | 7
|  | střecha nad rampou: |  | 0 | [7 empty] | střecha nad rampou:
|  | U 140:13,4*16,0 |  | 214.4 | [7 empty] | U 140:13,4*16,0
|  | I 120:4*1,9*11,1 |  | 84.36 | [7 empty] | I 120:4*1,9*11,1
346 | 767995108R00 | Výroba a montáž kov. atypických konstr. nad 500 kg | kg | 516.48 | 0 | 0 | 5e-05 | 0.025824 | 0 | 0 |  |  | 2 | 1 | 7 | 7 | 2 | 0 | 0 | 0 | 0 | 0 | 1 | 7
|  | L 80/80/8:53,8*9,6 |  | 516.48 | [7 empty] | L 80/80/8:53,8*9,6
347 | 767996801R00 | Demontáž atypických ocelových konstr. do 50 kg | kg | 158.569 | 0 | 0 | 5e-05 | 0.0079285 | 0 | 0 |  |  | 2 | 1 | 7 | 7 | 2 | 0 | 0 | 0 | 0 | 0 | 1 | 7
|  | 1.PP :1,0*11,1*4 |  | 44.4 | [7 empty] | 1.PP :1,0*11,1*4
|  | 2,5*10,67*2 |  | 53.35 | [7 empty] | 2,5*10,67*2
|  | 1.NP:2,85*10,67*2 |  | 60.819 | [7 empty] | 1.NP:2,85*10,67*2
348 | 767-D02 | Dveře hliníkové, trojsklo vč. zárubně 1200/2350 mm | kus | 1 | 0 | 0 | 0 | 0 |  | 0 |  |  | 2 | 12 | 0 | 382 | 2 | 0 | 0 | 0 | 0 | 0 | 12 | 0
|  | cena na základě nabídky odborné firmy. | [8 empty] | cena na základě nabídky odborné firmy. |  | 3
|  | D02:1 |  | 1 | [7 empty] | D02:1
349 | 767-D03 | Dveře hliníkové, vč. zárubně 1200/1970 mm bezp. sklo | kus | 5 | 0 | 0 | 0 | 0 |  | 0 |  |  | 2 | 12 | 0 | 383 | 2 | 0 | 0 | 0 | 0 | 0 | 12 | 0
|  | cena na základě nabídky odborné firmy. | [8 empty] | cena na základě nabídky odborné firmy. |  | 3
|  | D03:5 |  | 5 | [7 empty] | D03:5
350 | 767-D05 | Dveře hliníkové, vč. zárubně 1600/2350 mm bezp. sklo | kus | 1 | 0 | 0 | 0 | 0 |  | 0 |  |  | 2 | 12 | 0 | 391 | 2 | 0 | 0 | 0 | 0 | 0 | 12 | 0
|  | cena na základě nabídky odborné firmy. | [8 empty] | cena na základě nabídky odborné firmy. |  | 3
|  | D05:1 |  | 1 | [7 empty] | D05:1
351 | 767-D06 | Dveře hliníkové, vč. zárubně 1600/2350 mm bezp. sklo | kus | 1 | 0 | 0 | 0 | 0 |  | 0 |  |  | 2 | 12 | 0 | 392 | 2 | 0 | 0 | 0 | 0 | 0 | 12 | 0
|  | cena na základě nabídky odborné firmy. | [8 empty] | cena na základě nabídky odborné firmy. |  | 3
|  | D06:1 |  | 1 | [7 empty] | D06:1
352 | 767-D07 | Dveře hliníkové, vč. zárubně 1000/1970 mm trojsklo | kus | 4 | 0 | 0 | 0 | 0 |  | 0 |  |  | 2 | 12 | 0 | 393 | 2 | 0 | 0 | 0 | 0 | 0 | 12 | 0
|  | cena na základě nabídky odborné firmy. | [8 empty] | cena na základě nabídky odborné firmy. |  | 3
|  | D07:4 |  | 4 | [7 empty] | D07:4
353 | 767-Z | Žárové zinkování | kg | 3652.836 | 0 | 0 | 0 | 0 |  | 0 |  |  | 2 | 12 | 0 | 352 | 2 | 0 | 0 | 0 | 0 | 0 | 12 | 0
|  | L 80/80/5:516,48 |  | 516.48 | [7 empty] | L 80/80/5:516,48
|  | 50/5:1899,8 |  | 1899.8 | [7 empty] | 50/5:1899,8
|  | stříška:298,76 |  | 298.76 | [7 empty] | stříška:298,76
|  | TR 40 mm:2,46*0,6 |  | 1.476 | [7 empty] | TR 40 mm:2,46*0,6
|  | 35/35/4:936,32 |  | 936.32 | [7 empty] | 35/35/4:936,32
354 | 767-Z02 | Nerez madlo zábradlí pr. 40 mm kotvení do zdiva | kus | 1 | 0 | 0 | 0 | 0 |  | 0 |  |  | 2 | 12 | 0 | 361 | 2 | 0 | 0 | 0 | 0 | 0 | 12 | 0
|  | cena na základě nabídky odborné firmy. | [8 empty] | cena na základě nabídky odborné firmy. |  | 3
|  | Z02:1 |  | 1 | [7 empty] | Z02:1
355 | 767-Z03 | Ocel. pozink. zábradlí, výplň 30/5, madlo 40/10 sloupek 40/10 mm | m | 22.5 | 0 | 0 | 0 | 0 |  | 0 |  |  | 2 | 12 | 0 | 365 | 2 | 0 | 0 | 0 | 0 | 0 | 12 | 0
|  | cena na základě nabídky odborné firmy. | [8 empty] | cena na základě nabídky odborné firmy. |  | 3
|  | Z03:14,5+4,0+1,5+2,5 |  | 22.5 | [7 empty] | Z03:14,5+4,0+1,5+2,5
356 | 767-Z04 | Sekční garážová vrata 3400/3600 mm zateplená el. pohon, dálkové ovládání | kus | 2 | 0 | 0 | 0 | 0 |  | 0 |  |  | 2 | 12 | 0 | 360 | 2 | 0 | 0 | 0 | 0 | 0 | 12 | 0
|  | cena na základě nabídky odborné firmy. | [8 empty] | cena na základě nabídky odborné firmy. |  | 3
357 | 767-Z05 | Nerez zábradlí, madlo pr. 40 mm, kotvení do základu schodiště | m | 5 | 0 | 0 | 0 | 0 |  | 0 |  |  | 2 | 12 | 0 | 366 | 2 | 0 | 0 | 0 | 0 | 0 | 12 | 0
|  | cena na základě nabídky odborné firmy. | [8 empty] | cena na základě nabídky odborné firmy. |  | 3
|  | Z05:5,0 |  | 5 | [7 empty] | Z05:5,0
358 | 767-Z08 | Nerez madlo zábradlí pr. 40 mm kotvení do zdiva | kus | 1 | 0 | 0 | 0 | 0 |  | 0 |  |  | 2 | 12 | 0 | 364 | 2 | 0 | 0 | 0 | 0 | 0 | 12 | 0
|  | cena na základě nabídky odborné firmy. | [8 empty] | cena na základě nabídky odborné firmy. |  | 3
|  | Z08:1 |  | 1 | [7 empty] | Z08:1
359 | 767-Z09 | Ocel. pozink.zábradlí, madlo pr. 40 mm výplň z ocel. lanek, kotvení do zdiva | m | 14.4 | 0 | 0 | 0 | 0 |  | 0 |  |  | 2 | 12 | 0 | 378 | 2 | 0 | 0 | 0 | 0 | 0 | 12 | 0
|  | cena na základě nabídky odborné firmy. | [8 empty] | cena na základě nabídky odborné firmy. |  | 3
|  | Z09:1,8*2*4 |  | 14.4 | [7 empty] | Z09:1,8*2*4
360 | 767-Z10 | Ocel. rošt při spodním a horním líci s pororoštem š. 500 mm | kus | 1 | 0 | 0 | 0 | 0 |  | 0 |  |  | 2 | 12 | 0 | 394 | 2 | 0 | 0 | 0 | 0 | 0 | 12 | 0
|  | cena na základě nabídky odborné firmy. | [8 empty] | cena na základě nabídky odborné firmy. |  | 3
|  | Z10:1 |  | 1 | [7 empty] | Z10:1
361 | 13231040 | Úhelník rovnoramenný L jakost 11373 35x35x4 mm | t | 1.0112 | 0 | 0 | 1 | 1.0112 |  | 0 |  |  | 2 | 3 | 7 | 13231040 | 2 | 0 | 0 | 0 | 0 | 0 | 3 | 7
|  | hmotnost 1 m tyče: 2,09 kg | [8 empty] | hmotnost 1 m tyče: 2,09 kg |  | 3
|  | 936,32*0,001*1,08 |  | 1.0112 | [7 empty] | 936,32*0,001*1,08
362 | 13331782 | Úhelník rovnoramenný L jakost S235 80x 80x 8 mm | t | 0.5578 | 0 | 0 | 1 | 0.5578 |  | 0 |  |  | 2 | 3 | 7 | 13331782 | 2 | 0 | 0 | 0 | 0 | 0 | 3 | 7
|  | hmotnost 9,60 kg/m | [8 empty] | hmotnost 9,60 kg/m |  | 3
3
|  | profilová ocel neušlechtilá válcovaná za tepla | [8 empty] | profilová ocel neušlechtilá válcovaná za tepla |  | 3
|  | ČSN 420135, ČSN 425541 | [8 empty] | ČSN 420135, ČSN 425541 |  | 3
3
|  | TYČ ROVN. L VÁLC. ZA TEPLA ČSN 42 5541, ČSN 42 0135, zn. 11 375.0 - ROVNANÁ | [8 empty] | TYČ ROVN. L VÁLC. ZA TEPLA ČSN 42 5541, ČSN 42 0135, zn. 11 375.0 - ROVNANÁ |  | 3
|  | 0,51648*1,08 |  | 0.5578 | [7 empty] | 0,51648*1,08
363 | 13380620 | Tyč průřezu I 120, střední, jakost oceli S235 | t | 0.0911 | 0 | 0 | 1 | 0.0911 |  | 0 |  |  | 2 | 3 | 7 | 13380620 | 2 | 0 | 0 | 0 | 0 | 0 | 3 | 7
|  | Tyče tvarové z konstrukčních ocelí válcované za tepla. | [8 empty] | Tyče tvarové z konstrukčních ocelí válcované za tepla. |  | 3
3
|  | ČSN 42 0135 - Technické dodací předpisy | [8 empty] | ČSN 42 0135 - Technické dodací předpisy |  | 3
|  | ČSN 42 5550 - Rozměry | [8 empty] | ČSN 42 5550 - Rozměry |  | 3
3
|  | V tyčích délky 12 m, hmotnost 11,10 kg/m. | [8 empty] | V tyčích délky 12 m, hmotnost 11,10 kg/m. |  | 3
3
|  | TYČ TVAROVÁ I VÁLC. ZA TEPLA ČSN 42 5550, ČSN 42 0135, zn. 11 375.0 | [8 empty] | TYČ TVAROVÁ I VÁLC. ZA TEPLA ČSN 42 5550, ČSN 42 0135, zn. 11 375.0 |  | 3
|  | 84,36*0,001*1,08 |  | 0.0911 | [7 empty] | 84,36*0,001*1,08
364 | 13384435 | Tyč průřezu U 140, střední, jakost oceli S235 | t | 0.2316 | 0 | 0 | 1 | 0.2316 |  | 0 |  |  | 2 | 3 | 7 | 13384435 | 2 | 0 | 0 | 0 | 0 | 0 | 3 | 7
|  | Tyče tvarové z konstrukčních ocelí válcované za tepla. | [8 empty] | Tyče tvarové z konstrukčních ocelí válcované za tepla. |  | 3
3
|  | ČSN 42 0135 - Technické dodací předpisy | [8 empty] | ČSN 42 0135 - Technické dodací předpisy |  | 3
|  | ČSN 42 5570 - Rozměry | [8 empty] | ČSN 42 5570 - Rozměry |  | 3
3
|  | V tyčích délky 12 m, hmotnost 16,00 kg/m. | [8 empty] | V tyčích délky 12 m, hmotnost 16,00 kg/m. |  | 3
3
|  | TYČ TVAROVÁ U VÁLC. ZA TEPLA ČSN 42 5570, ČSN 42 0135, zn. 11 375.0 | [8 empty] | TYČ TVAROVÁ U VÁLC. ZA TEPLA ČSN 42 5570, ČSN 42 0135, zn. 11 375.0 |  | 3
|  | 214,4*0,001*1,08 |  | 0.2316 | [7 empty] | 214,4*0,001*1,08
365 | 13480920 | Tyč průřezu I 220, hrubé, jakost oceli S235 | t | 0.0806 | 0 | 0 | 1 | 0.0806 |  | 0 |  |  | 2 | 3 | 7 | 13480920 | 2 | 0 | 0 | 0 | 0 | 0 | 3 | 7
|  | hmotnost 31,10 kg/m | [8 empty] | hmotnost 31,10 kg/m |  | 3
3
|  | profilová ocel neušlechtilá válcovaná za tepla | [8 empty] | profilová ocel neušlechtilá válcovaná za tepla |  | 3
|  | ČSN 420135, ČSN 425550, DIN 1025 | [8 empty] | ČSN 420135, ČSN 425550, DIN 1025 |  | 3
3
|  | TYČ TVAROVÁ I VÁLC. ZA TEPLA ČSN 42 5550, ČSN 42 0135, zn. 11 375.0 | [8 empty] | TYČ TVAROVÁ I VÁLC. ZA TEPLA ČSN 42 5550, ČSN 42 0135, zn. 11 375.0 |  | 3
|  | 74,64*0,001*1,08 |  | 0.0806 | [7 empty] | 74,64*0,001*1,08
366 | 14587264 | Profil čtvercový uzavř.svařovaný S235 50 x 4 mm | t | 1.8998 | 0 | 0 | 1 | 1.8998 |  | 0 |  |  | 2 | 3 | 7 | 14587264 | 2 | 0 | 0 | 0 | 0 | 0 | 3 | 7
|  | hmotnost 5,64 kg/m | [8 empty] | hmotnost 5,64 kg/m |  | 3
3
|  | Tenkostěnné profily uzavřené čtvercového průřezu (TPU) | [8 empty] | Tenkostěnné profily uzavřené čtvercového průřezu (TPU) |  | 3
3
|  | PROFIL UZAVŘENÝ SVAŘOVANÝ ČERNÝ ČSN 42 6935.0, ČSN 42 0121, ČSN 41 1373.0 | [8 empty] | PROFIL UZAVŘENÝ SVAŘOVANÝ ČERNÝ ČSN 42 6935.0, ČSN 42 0121, ČSN 41 1373.0 |  | 3
3
|  | PROFIL UZAVŘENÝ SVAŘOVANÝ ČERNÝ EN 10219, zn. S235JRH | [8 empty] | PROFIL UZAVŘENÝ SVAŘOVANÝ ČERNÝ EN 10219, zn. S235JRH |  | 3
|  | Z01:(1,5*4+0,8*2+7,25+1,1*3+1,7*2+6,2+2,2*4+1,55*3+3,85+7,2+4,0+1,0+1,2+2,75+1,55*4)*2*5,64*0,001*1,08 |  | 0.8211 | [7 empty] | Z01:(1,5*4+0,8*2+7,25+1,1*3+1,7*2+6,2+2,2*4+1,55*3+3,85+7,2+4,0+1,0+1,2+2,75+1,55*4)*2*5,64*0,001*1,08
|  | 2,3*(19+16+42)*5,64*0,001*1,08 |  | 1.0788 | [7 empty] | 2,3*(19+16+42)*5,64*0,001*1,08
367 | 191135101X | Pozink. pororošt | kg | 1115.2416 | 0 | 0 | 0.001 | 1.1152 |  | 0 |  |  | 2 | 3 | 7 | 191135101X | 2 | 0 | 0 | 0 | 0 | 0 | 3 | 7
|  | Z01:(1,5*4+0,8*2+7,25+1,1*3+1,7*2+6,2+2,2*4+1,55*3+3,85+7,2+4,0+1,0+1,2+2,75+1,55*4)*2,3*5,9*1,2 |  | 1097.5416 | [7 empty] | Z01:(1,5*4+0,8*2+7,25+1,1*3+1,7*2+6,2+2,2*4+1,55*3+3,85+7,2+4,0+1,0+1,2+2,75+1,55*4)*2,3*5,9*1,2
|  | Z06,07:2,5*5,9*1,2 |  | 17.7 | [7 empty] | Z06,07:2,5*5,9*1,2
368 | 31175131 | Kotevní patka žárově pozink. | kus | 77 | 0 | 0 | 0.00075 | 0.05775 |  | 0 |  |  | 2 | 3 | 7 | 31175131 | 2 | 0 | 0 | 0 | 0 | 0 | 3 | 7
369 | 54914585 | Kliky se štítem | kus | 24 | 0 | 0 | 0.00075 | 0.018 |  | 0 |  |  | 2 | 3 | 7 | 54914585 | 2 | 0 | 0 | 0 | 0 | 0 | 3 | 7
370 | 55340772 | Dveře kovové se zámkem 90x197 cm | kus | 3 | 0 | 0 | 0.0457 | 0.1371 |  | 0 |  |  | 2 | 3 | 7 | 55340772 | 2 | 0 | 0 | 0 | 0 | 0 | 3 | 7
|  | D01:3 |  | 3 | [7 empty] | D01:3
371 | 5534381115 | Táhlo ztužovací, drát d 3,9 mm, délka 3,2 m | kus | 1 | 0 | 0 | 0.00015 | 0.00015 |  | 0 |  |  | 2 | 3 | 7 | 5534381115 | 2 | 0 | 0 | 0 | 0 | 0 | 3 | 7
372 | 998767103R00 | Přesun hmot pro zámečnické konstr., výšky do 24 m | t | 5.5816 | 0 | 0 | 0 | 0 |  | 0 |  |  | 2 | 7 | 1001 | 5 | 2 | 0 | 0 | 0 | 0 | 0 | 7 | 1001
| Celkem za | 767 Konstrukce zámečnické |  |  |  | 0 |  | 5.5816 |  | 0 |  |  | 4 |  |  |  |  | 0 | 0 | 0 | 0 | 0
Díl: | 771 | Podlahy z dlaždic a obklady | [10 empty] | 1
373 | 771275205R00 | Obklad keram.schod.stupňů relief.do tmele | m2 | 43.7 | 0 | 0 | 0.00296 | 0.12935 | 0 | 0 |  |  | 2 | 1 | 7 | 7 | 2 | 0 | 0 | 0 | 0 | 0 | 1 | 7
|  | (1,8*3+1,5*3*4)*1,15 |  | 26.91 | [7 empty] | (1,8*3+1,5*3*4)*1,15
|  | 1,15*14,6 |  | 16.79 | [7 empty] | 1,15*14,6
374 | 771475014R00 | Obklad soklíků keram.rovných, tmel,výška 10 cm | m | 244.55 | 0 | 0 | 0.00032 | 0.078256 | 0 | 0 |  |  | 2 | 1 | 7 | 7 | 2 | 0 | 0 | 0 | 0 | 0 | 1 | 7
|  | 001:(4,0+4,6+0,65+0,3*2+0,75*2+0,6*2)*2-1,0*3 |  | 22.1 | [7 empty] | 001:(4,0+4,6+0,65+0,3*2+0,75*2+0,6*2)*2-1,0*3
|  | 002:(5,3+0,35+0,25+7,5+2,2+0,3)*2-1,0*4 |  | 27.8 | [7 empty] | 002:(5,3+0,35+0,25+7,5+2,2+0,3)*2-1,0*4
|  | 003:(0,55+1,9+1,7+1,7+1,05)*2-1,0 |  | 12.8 | [7 empty] | 003:(0,55+1,9+1,7+1,7+1,05)*2-1,0
|  | 004:(4,5+4,4)*2-1,0 |  | 16.8 | [7 empty] | 004:(4,5+4,4)*2-1,0
|  | 101:(7,0+2,55+0,5*2)*2-3,95-1,3*2-1,0*2 |  | 12.55 | [7 empty] | 101:(7,0+2,55+0,5*2)*2-3,95-1,3*2-1,0*2
|  | 102:(2,25+4,5+0,3)*2-1,3-1,15-1,1-0,8 |  | 9.75 | [7 empty] | 102:(2,25+4,5+0,3)*2-1,3-1,15-1,1-0,8
|  | 104,105:(8,8+0,35*3+6,1+0,6*2)*2-1,7-1,0*3-3,95 |  | 25.65 | [7 empty] | 104,105:(8,8+0,35*3+6,1+0,6*2)*2-1,7-1,0*3-3,95
|  | 106:(8,8+0,5+6,75+0,5*2)*2-1,7*3 |  | 29 | [7 empty] | 106:(8,8+0,5+6,75+0,5*2)*2-1,7*3
|  | 107:(3,8+3,75)*2-1,0 |  | 14.1 | [7 empty] | 107:(3,8+3,75)*2-1,0
|  | 108:(3,8+3,35)*2-1,0 |  | 13.3 | [7 empty] | 108:(3,8+3,35)*2-1,0
|  | 109:(3,8+5,5+0,5)*2-1,7-1,0 |  | 16.9 | [7 empty] | 109:(3,8+5,5+0,5)*2-1,7-1,0
|  | 201:(2,2+0,3*2+4,5+0,5)*2-1,15*2-1,1*2 |  | 11.1 | [7 empty] | 201:(2,2+0,3*2+4,5+0,5)*2-1,15*2-1,1*2
|  | 301:11,1 |  | 11.1 | [7 empty] | 301:11,1
|  | 401:(2,2+0,3*2+4,5+0,35)*2-1,15*2-1,1*2 |  | 10.8 | [7 empty] | 401:(2,2+0,3*2+4,5+0,35)*2-1,15*2-1,1*2
|  | 501:10,8 |  | 10.8 | [7 empty] | 501:10,8
375 | 771475034R00 | Obklad soklíků keram.stupňov., tmel,20x10 H 10 cm | m | 116.45 | 0 | 0 | 0.00032 | 0.037264 | 0 | 0 |  |  | 2 | 1 | 7 | 7 | 2 | 0 | 0 | 0 | 0 | 0 | 1 | 7
|  | (3,25+4,5+3,3+2,1*2+2,2)*5+14,6*2 |  | 116.45 | [7 empty] | (3,25+4,5+3,3+2,1*2+2,2)*5+14,6*2
376 | 771479001R00 | Řezání dlaždic keramických pro soklíky | m | 361 | 0 | 0 | 0 | 0 | 0 | 0 |  |  | 2 | 1 | 7 | 7 | 2 | 0 | 0 | 0 | 0 | 0 | 1 | 7
|  | 244,55+116,45 |  | 361 | [7 empty] | 244,55+116,45
377 | 771575107R00 | Montáž podlah keram.,režné hladké, tmel | m2 | 477.2717 | 0 | 0 | 0.00455 | 2.1716 | 0 | 0 |  |  | 2 | 1 | 7 | 7 | 2 | 0 | 0 | 0 | 0 | 0 | 1 | 7
|  | 001:4,0*4,5+8,6*5,7+0,65*2,65+3,85*2,5+0,3*0,95-0,75*0,3*2-0,6*0,6-0,3*0,45 |  | 77.7075 | [7 empty] | 001:4,0*4,5+8,6*5,7+0,65*2,65+3,85*2,5+0,3*0,95-0,75*0,3*2-0,6*0,6-0,3*0,45
|  | 002:1,05*7,5+0,6*2,2+1,85*3,15+2,4*1,05+1,0*0,3 |  | 17.8425 | [7 empty] | 002:1,05*7,5+0,6*2,2+1,85*3,15+2,4*1,05+1,0*0,3
|  | 003:1,9*1,7+4,15*1,05 |  | 7.5875 | [7 empty] | 003:1,9*1,7+4,15*1,05
|  | 004:4,5*4,4-0,5*0,5 |  | 19.55 | [7 empty] | 004:4,5*4,4-0,5*0,5
|  | 101:3,05*1,15+3,95*2,55+1,3*0,5*2 |  | 14.88 | [7 empty] | 101:3,05*1,15+3,95*2,55+1,3*0,5*2
|  | 102:1,15*1,45*2+2,25*1,15+1,95*3,35+1,1*0,3 |  | 12.785 | [7 empty] | 102:1,15*1,45*2+2,25*1,15+1,95*3,35+1,1*0,3
|  | 103:1,65*2,3 |  | 3.795 | [7 empty] | 103:1,65*2,3
|  | 104,105:4,7*3,4+4,1*6,1+1,0*0,35*3-0,6*0,6 |  | 41.68 | [7 empty] | 104,105:4,7*3,4+4,1*6,1+1,0*0,35*3-0,6*0,6
|  | 106:8,8*4,0+4,1*0,6+4,55*2,15 |  | 47.4425 | [7 empty] | 106:8,8*4,0+4,1*0,6+4,55*2,15
|  | 107:3,8*3,75 |  | 14.25 | [7 empty] | 107:3,8*3,75
|  | 108:3,8*3,35 |  | 12.73 | [7 empty] | 108:3,8*3,35
|  | 109:3,8*5,5+1,7*0,5 |  | 21.75 | [7 empty] | 109:3,8*5,5+1,7*0,5
|  | 201:1,15*1,8*2+2,2*4,5-1,1*0,3+1,1*0,5 |  | 14.26 | [7 empty] | 201:1,15*1,8*2+2,2*4,5-1,1*0,3+1,1*0,5
|  | 203c:2,36*1,31+2,0*0,915 |  | 4.9216 | [7 empty] | 203c:2,36*1,31+2,0*0,915
|  | 204c:4,9216 |  | 4.9216 | [7 empty] | 204c:4,9216
|  | 205c:3,24*1,11+2,875*0,915 |  | 6.227 | [7 empty] | 205c:3,24*1,11+2,875*0,915
|  | 206c:6,227 |  | 6.227 | [7 empty] | 206c:6,227
|  | 207c:4,9216 |  | 4.9216 | [7 empty] | 207c:4,9216
|  | 208c:4,9216 |  | 4.9216 | [7 empty] | 208c:4,9216
|  | 301:14,26 |  | 14.26 | [7 empty] | 301:14,26
|  | 303c:2,36*1,31+2,0*0,915 |  | 4.9216 | [7 empty] | 303c:2,36*1,31+2,0*0,915
|  | 304c:4,9216 |  | 4.9216 | [7 empty] | 304c:4,9216
|  | 305c:3,24*1,11+2,875*0,915 |  | 6.227 | [7 empty] | 305c:3,24*1,11+2,875*0,915
|  | 306c:6,227 |  | 6.227 | [7 empty] | 306c:6,227
|  | 307c:4,9216 |  | 4.9216 | [7 empty] | 307c:4,9216
|  | 308c:4,9216 |  | 4.9216 | [7 empty] | 308c:4,9216
|  | 401:1,15*1,8*2+2,2*4,5-1,1*0,3+1,1*0,35 |  | 14.095 | [7 empty] | 401:1,15*1,8*2+2,2*4,5-1,1*0,3+1,1*0,35
|  | 403c:2,36*1,31+2,0*0,915 |  | 4.9216 | [7 empty] | 403c:2,36*1,31+2,0*0,915
|  | 404c:4,9216 |  | 4.9216 | [7 empty] | 404c:4,9216
|  | 405c:3,24*1,11+2,875*0,915 |  | 6.227 | [7 empty] | 405c:3,24*1,11+2,875*0,915
|  | 406c:6,227 |  | 6.227 | [7 empty] | 406c:6,227
|  | 407c:4,9216 |  | 4.9216 | [7 empty] | 407c:4,9216
|  | 408c:4,9216 |  | 4.9216 | [7 empty] | 408c:4,9216
|  | 501:14,095 |  | 14.095 | [7 empty] | 501:14,095
|  | 503c:2,36*1,31+2,0*0,915 |  | 4.9216 | [7 empty] | 503c:2,36*1,31+2,0*0,915
|  | 504c:4,9216 |  | 4.9216 | [7 empty] | 504c:4,9216
|  | 505c:3,24*1,11+2,875*0,915 |  | 6.227 | [7 empty] | 505c:3,24*1,11+2,875*0,915
|  | 506c:6,227 |  | 6.227 | [7 empty] | 506c:6,227
|  | 507c:4,9216 |  | 4.9216 | [7 empty] | 507c:4,9216
|  | 508c:4,9216 |  | 4.9216 | [7 empty] | 508c:4,9216
378 | 771577113R00 | Lišta hliníková přechodová, stejná výška dlaždic | m | 10 | 0 | 0 | 0.00014 | 0.0014 | 0 | 0 |  |  | 2 | 1 | 0 | 0 | 2 | 0 | 0 | 0 | 0 | 0 | 1 | 0
|  | Pokládání do tmele. | [8 empty] | Pokládání do tmele. |  | 3
|  | Položka je určena pro dekorativní spojení podlah o stejné výšce např. dlažba/dlažba, dlažba/lamino, atd. | [8 empty] | Položka je určena pro dekorativní spojení podlah o stejné výšce např. dlažba/dlažba, dlažba/lamino, atd. |  | 3
|  | 1.PP:1,0*3 |  | 3 | [7 empty] | 1.PP:1,0*3
|  | 1.NP:1,3+1,0*4+1,7 |  | 7 | [7 empty] | 1.NP:1,3+1,0*4+1,7
379 | 771577114R00 | Lišta hliníková přechodová, různá výška dlaždic | m | 26 | 0 | 0 | 0.00026 | 0.00676 | 0 | 0 |  |  | 2 | 1 | 0 | 0 | 2 | 0 | 0 | 0 | 0 | 0 | 1 | 0
|  | Položka je určena pro dekorativní spojení podlah o různé výšce např. dlažba/dlažba, dlažba/lamino, dlažba/koberec, dlažba/PVC atd. | [8 empty] | Položka je určena pro dekorativní spojení podlah o různé výšce např. dlažba/dlažba, dlažba/lamino, dlažba/koberec, dlažba/PVC atd. |  | 3
|  | Pro výšku podlahoviny 8 mm. | [8 empty] | Pro výšku podlahoviny 8 mm. |  | 3
|  | 2.NP:1,1+0,9*6 |  | 6.5 | [7 empty] | 2.NP:1,1+0,9*6
|  | 3.NP:6,5 |  | 6.5 | [7 empty] | 3.NP:6,5
|  | 4.NP:6,5 |  | 6.5 | [7 empty] | 4.NP:6,5
|  | 5.NP:6,5 |  | 6.5 | [7 empty] | 5.NP:6,5
380 | 771577842R00 | Podlahový profil dilatační výšky 8 mm | m | 39.25 | 0 | 0 | 0.00023 | 0.0090275 | 0 | 0 |  |  | 2 | 1 | 0 | 0 | 2 | 0 | 0 | 0 | 0 | 0 | 1 | 0
|  | Šířka viditelné části je 10 mm. | [8 empty] | Šířka viditelné části je 10 mm. |  | 3
3
|  | 001:4,0+8,6+3,85+5,7 |  | 22.15 | [7 empty] | 001:4,0+8,6+3,85+5,7
|  | 002:1,05*2 |  | 2.1 | [7 empty] | 002:1,05*2
|  | 104,105:1,4*2+4,1 |  | 6.9 | [7 empty] | 104,105:1,4*2+4,1
|  | 106:4,1+4,0 |  | 8.1 | [7 empty] | 106:4,1+4,0
381 | 771578011R00 | Spára podlaha - stěna, silikonem | m | 361 | 0 | 0 | 4e-05 | 0.01444 | 0 | 0 |  |  | 2 | 1 | 7 | 7 | 2 | 0 | 0 | 0 | 0 | 0 | 1 | 7
|  | soklíky:244,55+116,45 |  | 361 | [7 empty] | soklíky:244,55+116,45
382 | 771579791R00 | Příplatek za plochu podlah keram. do 5 m2 jednotl. | m2 | 82.5406 | 0 | 0 | 0 | 0 | 0 | 0 |  |  | 2 | 1 | 7 | 7 | 2 | 0 | 0 | 0 | 0 | 0 | 1 | 7
|  | 103:1,65*2,3 |  | 3.795 | [7 empty] | 103:1,65*2,3
|  | 203c:2,36*1,31+2,0*0,915 |  | 4.9216 | [7 empty] | 203c:2,36*1,31+2,0*0,915
|  | 204c:4,9216 |  | 4.9216 | [7 empty] | 204c:4,9216
|  | 207c:4,9216 |  | 4.9216 | [7 empty] | 207c:4,9216
|  | 208c:4,9216 |  | 4.9216 | [7 empty] | 208c:4,9216
|  | 303c:2,36*1,31+2,0*0,915 |  | 4.9216 | [7 empty] | 303c:2,36*1,31+2,0*0,915
|  | 304c:4,9216 |  | 4.9216 | [7 empty] | 304c:4,9216
|  | 307c:4,9216 |  | 4.9216 | [7 empty] | 307c:4,9216
|  | 308c:4,9216 |  | 4.9216 | [7 empty] | 308c:4,9216
|  | 403c:2,36*1,31+2,0*0,915 |  | 4.9216 | [7 empty] | 403c:2,36*1,31+2,0*0,915
|  | 404c:4,9216 |  | 4.9216 | [7 empty] | 404c:4,9216
|  | 407c:4,9216 |  | 4.9216 | [7 empty] | 407c:4,9216
|  | 408c:4,9216 |  | 4.9216 | [7 empty] | 408c:4,9216
|  | 503c:2,36*1,31+2,0*0,915 |  | 4.9216 | [7 empty] | 503c:2,36*1,31+2,0*0,915
|  | 504c:4,9216 |  | 4.9216 | [7 empty] | 504c:4,9216
|  | 507c:4,9216 |  | 4.9216 | [7 empty] | 507c:4,9216
|  | 508c:4,9216 |  | 4.9216 | [7 empty] | 508c:4,9216
383 | 59764202 | Dlažba keramická | m2 | 540 | 0 | 0 | 0.0192 | 10.368 |  | 0 |  |  | 2 | 3 | 7 | 59764202 | 2 | 0 | 0 | 0 | 0 | 0 | 3 | 7
384 | 597642400 | Dlažba schodovka 300x300x9 mm | m2 | 50 | 0 | 0 | 0.0192 | 0.96 |  | 0 |  |  | 2 | 3 | 7 | 597642400 | 2 | 0 | 0 | 0 | 0 | 0 | 3 | 7
385 | 998771103R00 | Přesun hmot pro podlahy z dlaždic, výšky do 24 m | t | 13.7761 | 0 | 0 | 0 | 0 |  | 0 |  |  | 2 | 7 | 1001 | 5 | 2 | 0 | 0 | 0 | 0 | 0 | 7 | 1001
| Celkem za | 771 Podlahy z dlaždic a obklady |  |  |  | 0 |  | 13.7761 |  | 0 |  |  | 4 |  |  |  |  | 0 | 0 | 0 | 0 | 0
Díl: | 775 | Podlahy vlysové a parketové | [10 empty] | 1
386 | 775542000R00 | Položení podložky pod lamelové podlahy | m2 | 685.6434 | 0 | 0 | 0 | 0 | 0 | 0 |  |  | 2 | 1 | 7 | 7 | 2 | 0 | 0 | 0 | 0 | 0 | 1 | 7
|  | 202:2,225*0,65+2,025*7,94 |  | 17.5248 | [7 empty] | 202:2,225*0,65+2,025*7,94
|  | 203a:2,36*1,9 |  | 4.484 | [7 empty] | 203a:2,36*1,9
|  | 203b:5,035*4,19 |  | 21.0967 | [7 empty] | 203b:5,035*4,19
|  | 204a:2,36*1,985 |  | 4.6846 | [7 empty] | 204a:2,36*1,985
|  | 204b:5,035*4,275 |  | 21.5246 | [7 empty] | 204b:5,035*4,275
|  | 205a:3,24*2,095 |  | 6.7878 | [7 empty] | 205a:3,24*2,095
|  | 205b:5,235*4,19 |  | 21.9347 | [7 empty] | 205b:5,235*4,19
|  | 206a:6,7878 |  | 6.7878 | [7 empty] | 206a:6,7878
|  | 206b:21,9347 |  | 21.9347 | [7 empty] | 206b:21,9347
|  | 207a:4,6846 |  | 4.6846 | [7 empty] | 207a:4,6846
|  | 207b:21,5246 |  | 21.5246 | [7 empty] | 207b:21,5246
|  | 208a:4,484 |  | 4.484 | [7 empty] | 208a:4,484
|  | 208b:21,0967 |  | 21.0967 | [7 empty] | 208b:21,0967
|  | 3.NP:178,5495 |  | 178.5495 | [7 empty] | 3.NP:178,5495
|  | 403a:2,36*2,05 |  | 4.838 | [7 empty] | 403a:2,36*2,05
|  | 403b:5,185*4,19 |  | 21.7251 | [7 empty] | 403b:5,185*4,19
|  | 404a:2,36*1,985 |  | 4.6846 | [7 empty] | 404a:2,36*1,985
|  | 404b:5,185*4,275 |  | 22.1659 | [7 empty] | 404b:5,185*4,275
|  | 405a:3,24*2,095 |  | 6.7878 | [7 empty] | 405a:3,24*2,095
|  | 405b:5,235*4,19 |  | 21.9347 | [7 empty] | 405b:5,235*4,19
|  | 406a:6,7878 |  | 6.7878 | [7 empty] | 406a:6,7878
|  | 406b:21,9347 |  | 21.9347 | [7 empty] | 406b:21,9347
|  | 407a:4,6846 |  | 4.6846 | [7 empty] | 407a:4,6846
|  | 407b:5,185*4,275 |  | 22.1659 | [7 empty] | 407b:5,185*4,275
|  | 408a:4,838 |  | 4.838 | [7 empty] | 408a:4,838
|  | 408b:5,185*4,19 |  | 21.7251 | [7 empty] | 408b:5,185*4,19
|  | 5.NP:164,2722 |  | 164.2722 | [7 empty] | 5.NP:164,2722
387 | 775981112R00 | Lišta hliníková přechodová, stejná výška krytin | m | 48 | 0 | 0 | 0.00014 | 0.00672 | 0 | 0 |  |  | 2 | 1 | 0 | 0 | 2 | 0 | 0 | 0 | 0 | 0 | 1 | 0
|  | Pokládání do tmele. | [8 empty] | Pokládání do tmele. |  | 3
|  | Položka je určena pro dekorativní spojení podlah o stejné výšce např. dlažba/lamino, vlysy/dlažba atd. | [8 empty] | Položka je určena pro dekorativní spojení podlah o stejné výšce např. dlažba/lamino, vlysy/dlažba atd. |  | 3
|  | 2.NP:1,0*12 |  | 12 | [7 empty] | 2.NP:1,0*12
|  | 3.NP:12,0 |  | 12 | [7 empty] | 3.NP:12,0
|  | 4.NP:12,0 |  | 12 | [7 empty] | 4.NP:12,0
|  | 5.NP:12,0 |  | 12 | [7 empty] | 5.NP:12,0
388 | 775540020RAJ | Podlahy lamelové - laminát, zámkový spoj | m2 | 685.6434 | 0 | 0 | 0.0082 | 5.6223 | 0 | 0 |  |  | 2 | 2 | 0 | 0 | 2 | 0 | 0 | 0 | 0 | 0 | 2 | 0
|  | Položení a dodávka laminátové podlahy a soklíku. | [8 empty] | Položení a dodávka laminátové podlahy a soklíku. |  | 3
389 | 60715373 | Deska dřevovláknitá tl. 5,5 mm | m2 | 699.3563 | 0 | 0 | 0.0014 | 0.9791 |  | 0 |  |  | 2 | 3 | 7 | 60715373 | 2 | 0 | 0 | 0 | 0 | 0 | 3 | 7
|  | Akustická i tepelná dřevovláknitá izolace pod laminátové a dřevěné podlahy. Tlumení hluku až do 19dB, odolná tlaku 20 t/m2. | [8 empty] | Akustická i tepelná dřevovláknitá izolace pod laminátové a dřevěné podlahy. Tlumení hluku až do 19dB, odolná tlaku 20 t/m2. |  | 3
3
|  | Objemová hmotnost 250 kg/m3 | [8 empty] | Objemová hmotnost 250 kg/m3 |  | 3
|  | Součinitel tepelné vodivosti 0,070 W/mK | [8 empty] | Součinitel tepelné vodivosti 0,070 W/mK |  | 3
|  | 685,6434*1,02 |  | 699.3563 | [7 empty] | 685,6434*1,02
390 | 998775103R00 | Přesun hmot pro podlahy vlysové, výšky do 24 m | t | 0.98582 | 0 | 0 | 0 | 0 |  | 0 |  |  | 2 | 7 | 1001 | 5 | 2 | 0 | 0 | 0 | 0 | 0 | 7 | 1001
| Celkem za | 775 Podlahy vlysové a parketové |  |  |  | 0 |  | 6.6081 |  | 0 |  |  | 4 |  |  |  |  | 0 | 0 | 0 | 0 | 0
Díl: | 781 | Obklady keramické | [10 empty] | 1
391 | 781101210R00 | Penetrace podkladu pod obklady | m2 | 553.806 | 0 | 0 | 0.00021 | 0.1163 | 0 | 0 |  |  | 2 | 1 | 7 | 7 | 2 | 0 | 0 | 0 | 0 | 0 | 1 | 7
|  | 103:(1,65+2,3)*2*1,5-1,0*1,5 |  | 10.35 | [7 empty] | 103:(1,65+2,3)*2*1,5-1,0*1,5
|  | 108:(1,55+0,6)*2,0 |  | 4.3 | [7 empty] | 108:(1,55+0,6)*2,0
|  | 203c:(2,36+2,22)*2*2,5-0,9*2,0+0,915*0,1 |  | 21.1915 | [7 empty] | 203c:(2,36+2,22)*2*2,5-0,9*2,0+0,915*0,1
|  | 204c:21,1915 |  | 21.1915 | [7 empty] | 204c:21,1915
|  | 205c:(3,24+2,025)*2*2,5-0,9*2,0-1,6*1,3+0,915*0,1+(1,6+1,3*2)*0,5 |  | 24.6365 | [7 empty] | 205c:(3,24+2,025)*2*2,5-0,9*2,0-1,6*1,3+0,915*0,1+(1,6+1,3*2)*0,5
|  | 206c:24,6365 |  | 24.6365 | [7 empty] | 206c:24,6365
|  | 207c:21,1915 |  | 21.1915 | [7 empty] | 207c:21,1915
|  | 208c:21,1915 |  | 21.1915 | [7 empty] | 208c:21,1915
|  | 3.NP:21,1915*4+24,6365*2 |  | 134.039 | [7 empty] | 3.NP:21,1915*4+24,6365*2
|  | 403c:21,1915 |  | 21.1915 | [7 empty] | 403c:21,1915
|  | 404c:21,1915 |  | 21.1915 | [7 empty] | 404c:21,1915
|  | 405c:(3,24+2,175)*2*2,5-0,9*2,0-1,6*1,3+0,915*0,1+(1,6+1,3*2)*0,5 |  | 25.3865 | [7 empty] | 405c:(3,24+2,175)*2*2,5-0,9*2,0-1,6*1,3+0,915*0,1+(1,6+1,3*2)*0,5
|  | 406c:25,3865 |  | 25.3865 | [7 empty] | 406c:25,3865
|  | 407c:21,1915 |  | 21.1915 | [7 empty] | 407c:21,1915
|  | 408c:21,1915 |  | 21.1915 | [7 empty] | 408c:21,1915
|  | 5.NP:21,1915*4+25,3865*2 |  | 135.539 | [7 empty] | 5.NP:21,1915*4+25,3865*2
392 | 781310121R00 | Obkládání ostění do tmele šířky do 300 mm tmel | m | 2.1 | 0 | 0 | 0 | 0 | 0 | 0 |  |  | 2 | 1 | 0 | 0 | 2 | 0 | 0 | 0 | 0 | 0 | 1 | 0
|  | Položka je určena pro obkládání ostění i nadpraží z obkladaček pórovinových, keramických, hutných i polohutných, do tmele. | [8 empty] | Položka je určena pro obkládání ostění i nadpraží z obkladaček pórovinových, keramických, hutných i polohutných, do tmele. |  | 3
|  | Položka platí pro položení obkladaček v jedné řadě. Položení obkladaček ve více řadách se oceňuje součtem délek jednotlivých řad. | [8 empty] | Položka platí pro položení obkladaček v jedné řadě. Položení obkladaček ve více řadách se oceňuje součtem délek jednotlivých řad. |  | 3
|  | Položka obsahuje: | [8 empty] | Položka obsahuje: |  | 3
|  | - očištění podkladu od nesoudržných částic, | [8 empty] | - očištění podkladu od nesoudržných částic, |  | 3
|  | - rozměření plochy, | [8 empty] | - rozměření plochy, |  | 3
|  | - rozbalení balíků, třídění nebo rozpojení obkladaček dodávaných v blocích, | [8 empty] | - rozbalení balíků, třídění nebo rozpojení obkladaček dodávaných v blocích, |  | 3
|  | - příprava a nanesení tmelu na plochu, | [8 empty] | - příprava a nanesení tmelu na plochu, |  | 3
|  | - řezání obkladaček, | [8 empty] | - řezání obkladaček, |  | 3
|  | - kladení obkladaček, | [8 empty] | - kladení obkladaček, |  | 3
|  | - spárování, čištění obkladu, odnesení odpadu na vykázané místo. | [8 empty] | - spárování, čištění obkladu, odnesení odpadu na vykázané místo. |  | 3
|  | Skládání složitých vzorů a tvarů se oceňuje individuálně. | [8 empty] | Skládání složitých vzorů a tvarů se oceňuje individuálně. |  | 3
|  | 103:0,5+0,8*2 |  | 2.1 | [7 empty] | 103:0,5+0,8*2
393 | 781475115R00 | Obklad vnitřní stěn keramický, do tmele | m2 | 553.806 | 0 | 0 | 0.00465 | 2.5752 | 0 | 0 |  |  | 2 | 1 | 7 | 7 | 2 | 0 | 0 | 0 | 0 | 0 | 1 | 7
394 | 781491001R00 | Montáž lišt k obkladům | m | 60 | 0 | 0 | 0 | 0 | 0 | 0 |  |  | 2 | 1 | 7 | 7 | 2 | 0 | 0 | 0 | 0 | 0 | 1 | 7
|  | rohové: |  | 0 | [7 empty] | rohové:
|  | 2.NP:2,5*6 |  | 15 | [7 empty] | 2.NP:2,5*6
|  | 3.NP:15,0 |  | 15 | [7 empty] | 3.NP:15,0
|  | 4.NP:15,0 |  | 15 | [7 empty] | 4.NP:15,0
|  | 5.NP:15,0 |  | 15 | [7 empty] | 5.NP:15,0
395 | 781491001R00 | Montáž lišt k obkladům | m | 79.71 | 0 | 0 | 0 | 0 | 0 | 0 |  |  | 2 | 1 | 7 | 7 | 2 | 0 | 0 | 0 | 0 | 0 | 1 | 7
|  | ukončující: |  | 0 | [7 empty] | ukončující:
|  | 103:(1,65+2,3+0,8+0,35)*2-1,0 |  | 9.2 | [7 empty] | 103:(1,65+2,3+0,8+0,35)*2-1,0
|  | 108:1,55+0,6 |  | 2.15 | [7 empty] | 108:1,55+0,6
|  | 2.NP:0,915*6+(1,6+1,3)*2*2 |  | 17.09 | [7 empty] | 2.NP:0,915*6+(1,6+1,3)*2*2
|  | 3.NP:17,09 |  | 17.09 | [7 empty] | 3.NP:17,09
|  | 4.NP:17,09 |  | 17.09 | [7 empty] | 4.NP:17,09
|  | 5.NP:17,09 |  | 17.09 | [7 empty] | 5.NP:17,09
396 | 59760102.A | Lišta rohová plastová na obklad ukončovací 8 mm | m | 80 | 0 | 0 | 0.00022 | 0.0176 |  | 0 |  |  | 2 | 3 | 7 | 59760102.A | 2 | 0 | 0 | 0 | 0 | 0 | 3 | 7
397 | 59760111.A | Lišta rohová plastová na obklad vnitřní 8 mm | m | 60 | 0 | 0 | 0.00022 | 0.0132 |  | 0 |  |  | 2 | 3 | 7 | 59760111.A | 2 | 0 | 0 | 0 | 0 | 0 | 3 | 7
398 | 597813623 | Obkládačka keramická | m2 | 585 | 0 | 0 | 0.0122 | 7.137 |  | 0 |  |  | 2 | 3 | 7 | 597813623 | 2 | 0 | 0 | 0 | 0 | 0 | 3 | 7
399 | 998781103R00 | Přesun hmot pro obklady keramické, výšky do 24 m | t | 9.8593 | 0 | 0 | 0 | 0 |  | 0 |  |  | 2 | 7 | 1001 | 5 | 2 | 0 | 0 | 0 | 0 | 0 | 7 | 1001
| Celkem za | 781 Obklady keramické |  |  |  | 0 |  | 9.8593 |  | 0 |  |  | 4 |  |  |  |  | 0 | 0 | 0 | 0 | 0
Díl: | 783 | Nátěry | [10 empty] | 1
400 | 783222100R00 | Nátěr syntetický kovových konstrukcí dvojnásobný | m2 | 164.2348 | 0 | 0 | 0.00024 | 0.039416 | 0 | 0 |  |  | 2 | 1 | 7 | 7 | 2 | 0 | 0 | 0 | 0 | 0 | 1 | 7
401 | 783225100R00 | Nátěr syntetický kovových konstrukcí 2x + 1x email | m2 | 28.032 | 0 | 0 | 0.00031 | 0.0086899 | 0 | 0 |  |  | 2 | 1 | 7 | 7 | 2 | 0 | 0 | 0 | 0 | 0 | 1 | 7
|  | zárubně:(0,8+1,0*8+1,1*4+1,3+1,7+2,02*28+2,35*2)*0,2 |  | 15.492 | [7 empty] | zárubně:(0,8+1,0*8+1,1*4+1,3+1,7+2,02*28+2,35*2)*0,2
|  | dveře:0,9*2,0*2*3+(0,9+2,0)*2*0,1*3 |  | 12.54 | [7 empty] | dveře:0,9*2,0*2*3+(0,9+2,0)*2*0,1*3
402 | 783226100R00 | Nátěr syntetický kovových konstrukcí základní | m2 | 164.2348 | 0 | 0 | 8e-05 | 0.013139 | 0 | 0 |  |  | 2 | 1 | 7 | 7 | 2 | 0 | 0 | 0 | 0 | 0 | 1 | 7
|  | I 240:(4,2+4,1)*13*(0,24+0,106)*2 |  | 74.6668 | [7 empty] | I 240:(4,2+4,1)*13*(0,24+0,106)*2
|  | U 140:13,4*(0,14+0,06)*2 |  | 5.36 | [7 empty] | U 140:13,4*(0,14+0,06)*2
|  | I 120:4*1,9*(0,12+0,06)*2 |  | 2.736 | [7 empty] | I 120:4*1,9*(0,12+0,06)*2
|  | L 80/8:53,8*0,08*4 |  | 17.216 | [7 empty] | L 80/8:53,8*0,08*4
|  | I 220:2,4*(0,22+0,1)*2 |  | 1.536 | [7 empty] | I 220:2,4*(0,22+0,1)*2
|  | 35/34*4:(0,7+1,3)*2*88*0,035*4 |  | 49.28 | [7 empty] | 35/34*4:(0,7+1,3)*2*88*0,035*4
|  | (0,8+2,2)*2*16*0,035*4 |  | 13.44 | [7 empty] | (0,8+2,2)*2*16*0,035*4
403 | 783626021R00 | Nátěr syntetický truhl. výrobků 2x email | m2 | 64.8 | 0 | 0 | 0.0002 | 0.01296 | 0 | 0 |  |  | 2 | 1 | 7 | 7 | 2 | 0 | 0 | 0 | 0 | 0 | 1 | 7
404 | 783626027R00 | Nátěr syntetický truhl. výrobků základní | m2 | 64.8 | 0 | 0 | 0.0002 | 0.01296 | 0 | 0 |  |  | 2 | 1 | 7 | 7 | 2 | 0 | 0 | 0 | 0 | 0 | 1 | 7
|  | fixní okenice: |  | 0 | [7 empty] | fixní okenice:
|  | A:0,7*1,3*40+0,7*1,3*4*2 |  | 43.68 | [7 empty] | A:0,7*1,3*40+0,7*1,3*4*2
|  | C:0,8*2,2*4+0,8*2,2*4*2 |  | 21.12 | [7 empty] | C:0,8*2,2*4+0,8*2,2*4*2
| Celkem za | 783 Nátěry |  |  |  | 0 |  | 0.087165 |  | 0 |  |  | 4 |  |  |  |  | 0 | 0 | 0 | 0 | 0
Díl: | 784 | Malby | [10 empty] | 1
405 | 784121201R00 | Penetrace podkladu barvou vápenná, 1 x | m2 | 146.052 | 0 | 0 | 0.0001 | 0.014605 | 0 | 0 |  |  | 2 | 1 | 0 | 0 | 2 | 0 | 0 | 0 | 0 | 0 | 1 | 0
|  | Penetrace podkladu prostřednictvím Bio vápené malířské barvy ředěné 30 % vodou. Použití pro malbu interieru vápennou barvou Bio. | [8 empty] | Penetrace podkladu prostřednictvím Bio vápené malířské barvy ředěné 30 % vodou. Použití pro malbu interieru vápennou barvou Bio. |  | 3
406 | 784122112R00 | Malba vápenná bílá, bez penetrace, 2 x | m2 | 146.052 | 0 | 0 | 0.00028 | 0.040895 | 0 | 0 |  |  | 2 | 1 | 0 | 0 | 2 | 0 | 0 | 0 | 0 | 0 | 1 | 0
|  | Ekologická vápenná vnitřní malířská barva ředitelná vodou, má silný desinfekční účinek a přirozeně zamezuje rozvoji plísní. Je otěruvzdorná a vyznačuje se vysokou paropropustností. | [8 empty] | Ekologická vápenná vnitřní malířská barva ředitelná vodou, má silný desinfekční účinek a přirozeně zamezuje rozvoji plísní. Je otěruvzdorná a vyznačuje se vysokou paropropustností. |  | 3
|  | Bez vyspravení sádrou. | [8 empty] | Bez vyspravení sádrou. |  | 3
407 | 784191101R00 | Penetrace podkladu univerzální 1x | m2 | 1734.4925 | 0 | 0 | 7e-05 | 0.12141 | 0 | 0 |  |  | 2 | 1 | 0 | 0 | 2 | 0 | 0 | 0 | 0 | 0 | 1 | 0
|  | Penetrační přípravek k provádění základního napouštěcího nátěru pod interiérové a fasádní akrylátové barvy, zpevňuje podklad, sjednocuje savost, omezuje tvorbu vlasových trhlinek a zvyšuje přilnavost dalších vrstev nátěrů, lepidel či tmelů. | [8 empty] | Penetrační přípravek k provádění základního napouštěcího nátěru pod interiérové a fasádní akrylátové barvy, zpevňuje podklad, sjednocuje savost, omezuje tvorbu vlasových trhlinek a zvyšuje přilnavost dalších vrstev nátěrů, lepidel či tmelů. |  | 3
|  | stropy:52,38+160,2575 |  | 212.6375 | [7 empty] | stropy:52,38+160,2575
|  | stěny:1521,855 |  | 1521.855 | [7 empty] | stěny:1521,855
408 | 784195112R00 | Malba tekutá , bílá, 2 x | m2 | 212.6375 | 0 | 0 | 0.00014 | 0.029769 | 0 | 0 |  |  | 2 | 1 | 0 | 0 | 2 | 0 | 0 | 0 | 0 | 0 | 1 | 0
|  | Klasický tekutý malířský nátěr pro nenáročné aplikace. Ředí se vodou 0,5 - 0,75 l čisté vody na 1 kg barvy. | [8 empty] | Klasický tekutý malířský nátěr pro nenáročné aplikace. Ředí se vodou 0,5 - 0,75 l čisté vody na 1 kg barvy. |  | 3
|  | Bez vyspravení sádrou a bez penetrace. | [8 empty] | Bez vyspravení sádrou a bez penetrace. |  | 3
409 | 784195122R00 | Malba tekutá , barva, 2 x | m2 | 1521.855 | 0 | 0 | 0.00015 | 0.22828 | 0 | 0 |  |  | 2 | 1 | 0 | 0 | 2 | 0 | 0 | 0 | 0 | 0 | 1 | 0
|  | Klasický tekutý malířský nátěr pro nenáročné aplikace. Ředí se vodou 0,5 - 0,75 l čisté vody na 1 kg barvy. | [8 empty] | Klasický tekutý malířský nátěr pro nenáročné aplikace. Ředí se vodou 0,5 - 0,75 l čisté vody na 1 kg barvy. |  | 3
|  | Bez vyspravení sádrou a bez penetrace. | [8 empty] | Bez vyspravení sádrou a bez penetrace. |  | 3
410 | 784442021RT2 | Malba disperzní interiérová , výška do 3,8 m pro SDK 2 x nátěr, 1 x penetrace | m2 | 397.4347 | 0 | 0 | 0.00032 | 0.12718 | 0 | 0 |  |  | 2 | 1 | 7 | 7 | 2 | 0 | 0 | 0 | 0 | 0 | 1 | 7
| Celkem za | 784 Malby |  |  |  | 0 |  | 0.56214 |  | 0 |  |  | 4 |  |  |  |  | 0 | 0 | 0 | 0 | 0
Díl: | 799 | Ostatní | [10 empty] | 1
411 | 01 | Hydraulický výtah, nosnost 450 kg vnit. razměry1100/1400 mm | kus | 1 | 0 | 0 | 0 | 0 |  | 0 |  |  | 2 | 12 | 0 | 127 | 2 | 0 | 0 | 0 | 0 | 0 | 12 | 0
| Celkem za | 799 Ostatní |  |  |  | 0 |  | 0 |  | 0 |  |  | 4 |  |  |  |  | 0 | 0 | 0 | 0 | 0
Díl: | 799VN | Vedlejší náklady | [10 empty] | 1
412 | 01 | Zařízení staveniště | kus | 1 | 0 | 0 | 0 | 0 |  | 0 |  |  | 2 | 12 | 0 | 401 | 2 | 0 | 0 | 0 | 0 | 0 | 12 | 0
| Celkem za | 799VN Vedlejší náklady |  |  |  | 0 |  | 0 |  | 0 |  |  | 4 |  |  |  |  | 0 | 0 | 0 | 0 | 0
Díl: | D96 | Přesuny suti a vybouraných hmot | [10 empty] | 1
413 | 979990001R00 | Poplatek za skládku stavební suti | t | 60.4089 | 0 | 0 | 0 | 0 | 0 | 0 |  |  | 2 | 1 | 3 | 3 | 1 | 0 | 0 | 0 | 0 | 0 | 1 | 3
|  | 314,0417 |  | 314.0417 | [7 empty] | 3140417
|  | odpočet recyklace:-253,6328 |  | -253.6328 | [7 empty] | odpočet recyklace:-253,6328
414 | 979990101R00 | Poplatek za skládku suti - směs betonu a cihel | t | 253.6328 | 0 | 0 | 0 | 0 | 0 | 0 |  |  | 2 | 1 | 0 | 0 | 1 | 0 | 0 | 0 | 0 | 0 | 1 | 0
|  | Položka je určena pro suť o velikosti kusu do 30x30 cm (technologický materiál určený k recyklaci). | [8 empty] | Položka je určena pro suť o velikosti kusu do 30x30 cm (technologický materiál určený k recyklaci). |  | 3
|  | 47,0*0,586+2,685*2,0+5,55*0,131+19,05*0,261+0,783*1,8+0,486*1,8 |  | 40.8953 | [7 empty] | 47,0*0,586+2,685*2,0+5,55*0,131+19,05*0,261+0,783*1,8+0,486*1,8
|  | 0,5906*1,671+0,81*2,2+1,384*2,1+9,0*1,6+33,05*0,07+0,24*2,2+1,088*2,2+0,246*2,2 |  | 25.8516 | [7 empty] | 0,5906*1,671+0,81*2,2+1,384*2,1+9,0*1,6+33,05*0,07+0,24*2,2+1,088*2,2+0,246*2,2
|  | 7,35*1,4+5,0*1,4+14,55*0,082+3,0*0,058+0,149+6,1977*1,8+25,3388*1,8 |  | 75.5718 | [7 empty] | 7,35*1,4+5,0*1,4+14,55*0,082+3,0*0,058+0,149+6,1977*1,8+25,3388*1,8
|  | 0,187+5*0,027+0,09*1,8+52,0*0,031+23,85*0,007+24,0*0,009+16,5*0,009 |  | 2.6275 | [7 empty] | 0,187+5*0,027+0,09*1,8+52,0*0,031+23,85*0,007+24,0*0,009+16,5*0,009
|  | 52,5*0,054+62,0*0,081+20,7*0,042+1068,222*0,046+861,39*0,059 |  | 108.6866 | [7 empty] | 52,5*0,054+62,0*0,081+20,7*0,042+1068,222*0,046+861,39*0,059
415 | 979011111R00 | Svislá doprava suti a vybour. hmot za 2.NP a 1.PP | t | 94.2125 | 0 | 0 | 0 | 0 |  | 0 |  |  | 2 | 8 | 0 | 3 | 1 | 0 | 0 | 0 | 0 | 0 | 8 | 0
416 | 979011121R00 | Příplatek za každé další podlaží | t | 125.6167 | 0 | 0 | 0 | 0 |  | 0 |  |  | 2 | 8 | 0 | 3 | 1 | 0 | 0 | 0 | 0 | 0 | 8 | 0
417 | 979081111R00 | Odvoz suti a vybour. hmot na skládku do 1 km | t | 314.0417 | 0 | 0 | 0 | 0 |  | 0 |  |  | 2 | 8 | 0 | 3 | 1 | 0 | 0 | 0 | 0 | 0 | 8 | 0
418 | 979081121R00 | Příplatek k odvozu za každý další 1 km | t | 7536.9999 | 0 | 0 | 0 | 0 |  | 0 |  |  | 2 | 8 | 0 | 3 | 1 | 0 | 0 | 0 | 0 | 0 | 8 | 0
419 | 979082111R00 | Vnitrostaveništní doprava suti do 10 m | t | 314.0417 | 0 | 0 | 0 | 0 |  | 0 |  |  | 2 | 8 | 0 | 3 | 1 | 0 | 0 | 0 | 0 | 0 | 8 | 0
| Celkem za | D96 Přesuny suti a vybouraných hmot |  |  |  | 0 |  | 0 |  | 0 |  |  | 4 |  |  |  |  | 0 | 0 | 0 | 0 | 0

## 02 KL
SLEPÝ ROZPOČET
Rozpočet |  |  |  | JKSO
Objekt |  |  |  | SKP
02 |  | ZTI |  | Měrná jednotka
Stavba |  |  |  | Počet jednotek
676 |  | Přestavba obilného sila na komunitní dům seniorů |  | Náklady na m.j. | 0
Projektant |  |  |  | Typ rozpočtu
Zpracovatel projektu
Objednatel
Dodavatel |  |  |  | Zakázkové číslo
Rozpočtoval |  |  |  | Počet listů
ROZPOČTOVÉ NÁKLADY
Základní rozpočtové náklady |  |  | Ostatní rozpočtové náklady
| HSV celkem | 0 | 0 |  | 0
Z | PSV celkem | 0
R | M práce celkem | 0
N | M dodávky celkem | 0
ZRN celkem |  | 0
HZS |  | 0
ZRN+HZS |  | 0 |  |  | 0
ZRN+ost.náklady+HZS |  | 0 |  |  | 0
Vypracoval |  |  | Za zhotovitele | Za objednatele
Jméno : |  |  | Jméno : | Jméno :
Datum : |  |  | Datum : | Datum :
Podpis : |  |  | Podpis: | Podpis:
Základ pro DPH |  | 15 | % | 0
DPH |  | 15 | % | 0
Základ pro DPH |  | 0 | % | 0
DPH |  | 0 | % | 0
CENA ZA OBJEKT CELKEM |  |  |  | 0
Poznámka :

## 02 Rek
Stavba : |  | 676 Přestavba obilného sila na komunitní dům seniorů |  |  | Rozpočet :
Objekt : |  | 02 ZTI
REKAPITULACE STAVEBNÍCH DÍLŮ
| Stavební díl |  | HSV | PSV | Dodávka | Montáž | HZS
1 | Zemní práce |  | 0 | 0 | 0 | 0 | 0
2 | Základy,zvláštní zakládání |  | 0 | 0 | 0 | 0 | 0
4 | Vodorovné konstrukce |  | 0 | 0 | 0 | 0 | 0
63 | Podlahy a podlahové konstrukce |  | 0 | 0 | 0 | 0 | 0
8 | Trubní vedení |  | 0 | 0 | 0 | 0 | 0
95 | Dokončovací kce na pozem.stav. |  | 0 | 0 | 0 | 0 | 0
97 | Prorážení otvorů |  | 0 | 0 | 0 | 0 | 0
721 | Vnitřní kanalizace |  | 0 | 0 | 0 | 0 | 0
722 | Vnitřní vodovod |  | 0 | 0 | 0 | 0 | 0
725 | Zařizovací předměty |  | 0 | 0 | 0 | 0 | 0
734 | Armatury |  | 0 | 0 | 0 | 0 | 0
| CELKEM OBJEKT |  | 0 | 0 | 0 | 0 | 0
VEDLEJŠÍ ROZPOČTOVÉ NÁKLADY
Název VRN |  |  | Kč | % | Základna |  | Kč
[5 empty] | 0 |  | 0 | 8
| CELKEM VRN |  |  |  |  | 0

## 02 Pol
Slepý rozpočet
Stavba : |  | 676 Přestavba obilného sila na komunitní dům seniorů |  | Rozpočet: | 0
Objekt : |  | 02 ZTI |  | 0
P.č. | Číslo položky | Název položky | MJ | množství | cena / MJ | celkem (Kč) | Jednotková hmotnost | Celková hmotnost | Jednotková dem.hmot. | Celková dem.hmot.
Díl: | 1 | Zemní práce | [9 empty] | 1
1 | 132201211R00 | Hloubení rýh š.do 200 cm hor.3 do 100 m3,STROJNĚ | m3 | 179 | 0 | 0 | 0 | 0 | 0 | 0 |  | 2 | 1 | 1 | 1 | 1 | 0 | 0 | 0 | 0 | 0 | 1 | 1
2 | 132201209R00 | Příplatek za lepivost - hloubení rýh 200cm v hor.3 | m3 | 179 | 0 | 0 | 0 | 0 | 0 | 0 |  | 2 | 1 | 1 | 1 | 1 | 0 | 0 | 0 | 0 | 0 | 1 | 1
3 | 161101101R00 | Svislé přemístění výkopku z hor.1-4 do 2,5 m | m3 | 179 | 0 | 0 | 0 | 0 | 0 | 0 |  | 2 | 1 | 1 | 1 | 1 | 0 | 0 | 0 | 0 | 0 | 1 | 1
4 | 174101101R00 | Zásyp jam, rýh, šachet se zhutněním | m3 | 112 | 0 | 0 | 0 | 0 | 0 | 0 |  | 2 | 1 | 1 | 1 | 1 | 0 | 0 | 0 | 0 | 0 | 1 | 1
5 | 175101109R00 | Příplatek za prohození sypaniny pro obsyp potrubí | m3 | 50 | 0 | 0 | 0 | 0 | 0 | 0 |  | 2 | 1 | 1 | 1 | 1 | 0 | 0 | 0 | 0 | 0 | 1 | 1
6 | 175101101RT2 | Obsyp potrubí bez prohození sypaniny s dodáním štěrkopísku frakce 0 - 22 mm | m3 | 50 | 0 | 0 | 1.7 | 85 | 0 | 0 |  | 2 | 1 | 1 | 1 | 1 | 0 | 0 | 0 | 0 | 0 | 1 | 1
7 | 151101101R00 | Pažení a rozepření stěn rýh - příložné - hl. do 2m | m2 | 303 | 0 | 0 | 0.00099 | 0.29997 | 0 | 0 |  | 2 | 1 | 1 | 1 | 1 | 0 | 0 | 0 | 0 | 0 | 1 | 1
8 | 151101111R00 | Odstranění pažení stěn rýh - příložné - hl. do 2 m | m2 | 303 | 0 | 0 | 0 | 0 | 0 | 0 |  | 2 | 1 | 1 | 1 | 1 | 0 | 0 | 0 | 0 | 0 | 1 | 1
9 | PC1 | Vsakovací zařízení počáteční díl | ks | 3 | 0 | 0 | 0 | 0 |  | 0 |  | 2 | 12 | 0 | 9 | 1 | 0 | 0 | 0 | 0 | 0 | 12 | 0
10 | PC2 | Vsakovací zařízení koncový díl | ks | 3 | 0 | 0 | 0 | 0 |  | 0 |  | 2 | 12 | 0 | 10 | 1 | 0 | 0 | 0 | 0 | 0 | 12 | 0
11 | PC3 | Vsakovací zařízení střední díl | ks | 12 | 0 | 0 | 0 | 0 |  | 0 |  | 2 | 12 | 0 | 11 | 1 | 0 | 0 | 0 | 0 | 0 | 12 | 0
12 | 213151111R00 | Montáž vsakovacího bloku nebo tunelu do V 450l | kus | 18 | 0 | 0 | 0 | 0 | 0 | 0 |  | 2 | 1 | 1 | 1 | 1 | 0 | 0 | 0 | 0 | 0 | 1 | 1
13 | 131100010RA0 | Hloubení nezapažených jam v hornině1-4 | m3 | 80 | 0 | 0 | 0 | 0 | 0 | 0 |  | 2 | 2 | 1 | 1 | 1 | 0 | 0 | 0 | 0 | 0 | 2 | 1
14 | 213151121R00 | Montáž geotextílie | m2 | 100 | 0 | 0 | 4e-05 | 0.004 | 0 | 0 |  | 2 | 1 | 1 | 1 | 1 | 0 | 0 | 0 | 0 | 0 | 1 | 1
15 | 673-52040 | Geotextilie PK-Tex PET 100/50 340 g/m2 | m2 | 100 | 0 | 0 | 0 | 0 | 0 | 0 |  | 2 | 1 | 1 | 1 | 1 | 0 | 0 | 0 | 0 | 0 | 1 | 1
16 | 167101102R00 | Nakládání výkopku z hor.1-4 v množství nad 100 m3 | m3 | 260 | 0 | 0 | 0 | 0 | 0 | 0 |  | 2 | 1 | 1 | 1 | 1 | 0 | 0 | 0 | 0 | 0 | 1 | 1
17 | 162701101R00 | Vodorovné přemístění výkopku z hor.1-4 do 6000 m | m3 | 260 | 0 | 0 | 0 | 0 | 0 | 0 |  | 2 | 1 | 1 | 1 | 1 | 0 | 0 | 0 | 0 | 0 | 1 | 1
18 | 199000002R00 | Poplatek za skládku horniny 1- 4 | m3 | 260 | 0 | 0 | 0 | 0 | 0 | 0 |  | 2 | 1 | 1 | 1 | 1 | 0 | 0 | 0 | 0 | 0 | 1 | 1
| Celkem za | 1 Zemní práce |  |  |  | 0 |  | 85.304 |  | 0 |  | 4 |  |  |  |  | 0 | 0 | 0 | 0 | 0
Díl: | 2 | Základy,zvláštní zakládání | [9 empty] | 1
19 | 273310010RA0 | Základová deska z betonu C 8/10, včetně bednění | m3 | 0.1 | 0 | 0 | 3.0264 | 0.30264 | 0 | 0 |  | 2 | 2 | 1 | 1 | 1 | 0 | 0 | 0 | 0 | 0 | 2 | 1
| Celkem za | 2 Základy,zvláštní zakládání |  |  |  | 0 |  | 0.30264 |  | 0 |  | 4 |  |  |  |  | 0 | 0 | 0 | 0 | 0
Díl: | 4 | Vodorovné konstrukce | [9 empty] | 1
20 | 451573111R00 | Lože pod potrubí ze štěrkopísku do 63 mm | m3 | 17 | 0 | 0 | 1.8908 | 32.1431 | 0 | 0 |  | 2 | 1 | 1 | 1 | 1 | 0 | 0 | 0 | 0 | 0 | 1 | 1
| Celkem za | 4 Vodorovné konstrukce |  |  |  | 0 |  | 32.1431 |  | 0 |  | 4 |  |  |  |  | 0 | 0 | 0 | 0 | 0
Díl: | 63 | Podlahy a podlahové konstrukce | [9 empty] | 1
21 | 630900020RAC | Vybourání betonové mazaniny tloušťka 15 cm | m2 | 38 | 0 | 0 | 0 | 0 | -0.33 | -12.54 |  | 2 | 2 | 1 | 1 | 1 | 0 | 0 | 0 | 0 | 0 | 2 | 1
| Celkem za | 63 Podlahy a podlahové konstrukce |  |  |  | 0 |  | 0 |  | -12.54 |  | 4 |  |  |  |  | 0 | 0 | 0 | 0 | 0
Díl: | 8 | Trubní vedení | [9 empty] | 1
22 | 894432112R00 | Osazení plastové vpusti prům.425 mm | kus | 1 | 0 | 0 | 0 | 0 | 0 | 0 |  | 2 | 1 | 1 | 1 | 1 | 0 | 0 | 0 | 0 | 0 | 1 | 1
23 | 894432112R00 | Osazení plastové vpusti prům.425 mm | kus | 3 | 0 | 0 | 0 | 0 | 0 | 0 |  | 2 | 1 | 1 | 1 | 1 | 0 | 0 | 0 | 0 | 0 | 1 | 1
|  | Aktualizace-Název v DZ: | [8 empty] | Aktualizace-Název v DZ: | 3
|  | Osazení plastové šachty revizní prům.425 mm, Wavin, | [8 empty] | Osazení plastové šachty revizní prům.425 mm, Wavin, | 3
24 | 894431391RA0 | Silniční vpusť se sifonem, DN 425 | kus | 3 | 0 | 0 | 0.13917 | 0.41751 | 0 | 0 |  | 2 | 2 | 1 | 1 | 1 | 0 | 0 | 0 | 0 | 0 | 2 | 1
25 | 894212111R00 | Šachty z beton.čtvercové dno C25/30,potrubí DN 200 | kus | 2 | 0 | 0 | 2.0104 | 4.0208 | 0 | 0 |  | 2 | 1 | 1 | 1 | 1 | 0 | 0 | 0 | 0 | 0 | 1 | 1
26 | 894431111R00 | Osazení plastové šachty z dílů prům.1000 mm | kus | 1 | 0 | 0 | 0 | 0 | 0 | 0 |  | 2 | 1 | 1 | 1 | 1 | 0 | 0 | 0 | 0 | 0 | 1 | 1
|  | Aktualizace-Název v DZ: | [8 empty] | Aktualizace-Název v DZ: | 3
|  | Osazení plastové šachty z dílů prům.1000 mm, Wavin, | [8 empty] | Osazení plastové šachty z dílů prům.1000 mm, Wavin, | 3
27 | 894431321RBB | Šachta, D 425 mm, dl.šach.roury 2,0 m, přímá dno KG D 160 mm, poklop šedá litina 40t | kus | 1 | 0 | 0 | 0 | 0 | 0 | 0 |  | 2 | 1 | 1 | 1 | 1 | 0 | 0 | 0 | 0 | 0 | 1 | 1
28 | 894431541RAB | Šachta, D 1000 mm, dl.šach.skruže 2,5 m, přímá dno KG D 160 mm, poklop litina 40t | kus | 1 | 0 | 0 | 0.56302 | 0.56302 | 0 | 0 |  | 2 | 2 | 1 | 1 | 1 | 0 | 0 | 0 | 0 | 0 | 2 | 1
|  | Aktualizace-Název v DZ: | [8 empty] | Aktualizace-Název v DZ: | 3
|  | Šachta, D 1000 mm, dl.šach.skruže 2,0 m, přímá, dno KG D 160 mm, poklop litina 40 t | [8 empty] | Šachta, D 1000 mm, dl.šach.skruže 2,0 m, přímá, dno KG D 160 mm, poklop litina 40 t | 3
| Celkem za | 8 Trubní vedení |  |  |  | 0 |  | 5.0014 |  | 0 |  | 4 |  |  |  |  | 0 | 0 | 0 | 0 | 0
Díl: | 95 | Dokončovací kce na pozem.stav. | [9 empty] | 1
29 | 953942425R00 | Osazení rámů litinových poklopů v podlahách | kus | 2 | 0 | 0 | 0.00936 | 0.01872 | 0 | 0 |  | 2 | 1 | 1 | 1 | 1 | 0 | 0 | 0 | 0 | 0 | 1 | 1
30 | 553-40020 | Poklop ocelový lehký 60x90 cm | kus | 2 | 0 | 0 | 0 | 0 | 0 | 0 |  | 2 | 1 | 1 | 1 | 1 | 0 | 0 | 0 | 0 | 0 | 1 | 1
| Celkem za | 95 Dokončovací kce na pozem.stav. |  |  |  | 0 |  | 0.01872 |  | 0 |  | 4 |  |  |  |  | 0 | 0 | 0 | 0 | 0
Díl: | 97 | Prorážení otvorů | [9 empty] | 1
31 | 972055241R00 | Vybourání otvorů stropy prefa 0,09 m2, nad 12 cm | kus | 48 | 0 | 0 | 0 | 0 | -0.025 | -1.2 |  | 2 | 1 | 1 | 1 | 1 | 0 | 0 | 0 | 0 | 0 | 1 | 1
32 | 583-44197 | Štěrkodrtě frakce 0-63 A | T | 338 | 0 | 0 | 0 | 0 | 0 | 0 |  | 2 | 1 | 1 | 1 | 1 | 0 | 0 | 0 | 0 | 0 | 1 | 1
| Celkem za | 97 Prorážení otvorů |  |  |  | 0 |  | 0 |  | -1.2 |  | 4 |  |  |  |  | 0 | 0 | 0 | 0 | 0
Díl: | 721 | Vnitřní kanalizace | [9 empty] | 1
33 | 721176212R00 | Potrubí KG odpadní svislé DN 100 x 3,2 mm | m | 5 | 0 | 0 | 0.00168 | 0.0084 | 0 | 0 |  | 2 | 1 | 7 | 7 | 2 | 0 | 0 | 0 | 0 | 0 | 1 | 7
34 | 721176222R00 | Potrubí KG svodné (ležaté) v zemi DN 100 x 3,2 mm | m | 22 | 0 | 0 | 0.00209 | 0.04598 | 0 | 0 |  | 2 | 1 | 7 | 7 | 2 | 0 | 0 | 0 | 0 | 0 | 1 | 7
35 | 721176115R00 | Potrubí HT odpadní svislé DN 100 x 2,7 mm | m | 140 | 0 | 0 | 0.00131 | 0.1834 | 0 | 0 |  | 2 | 1 | 7 | 7 | 2 | 0 | 0 | 0 | 0 | 0 | 1 | 7
36 | 721176223R00 | Potrubí KG svodné (ležaté) v zemi DN 125 x 3,2 mm | m | 86 | 0 | 0 | 0.0025 | 0.215 | 0 | 0 |  | 2 | 1 | 7 | 7 | 2 | 0 | 0 | 0 | 0 | 0 | 1 | 7
37 | PC1 | Čerpadlo čerpací šachty 0,8 l/s h=50m , 1,1 kw, 400 v | ks | 1 | 0 | 0 | 0 | 0 |  | 0 |  | 2 | 12 | 0 | 37 | 2 | 0 | 0 | 0 | 0 | 0 | 12 | 0
38 | 721176114R00 | Potrubí HT odpadní svislé DN 70 x 1,9 mm | m | 30 | 0 | 0 | 0.00078 | 0.0234 | 0 | 0 |  | 2 | 1 | 7 | 7 | 2 | 0 | 0 | 0 | 0 | 0 | 1 | 7
39 | PC2 | Čerpací jímka v=4500 mm, průměr 1770 mm s vystrojením a poklopem | ks | 1 | 0 | 0 | 0 | 0 |  | 0 |  | 2 | 12 | 0 | 39 | 2 | 0 | 0 | 0 | 0 | 0 | 12 | 0
40 | 721176102R00 | Potrubí HT připojovací DN 40 x 1,8 mm | m | 45 | 0 | 0 | 0.00038 | 0.0171 | 0 | 0 |  | 2 | 1 | 7 | 7 | 2 | 0 | 0 | 0 | 0 | 0 | 1 | 7
41 | 721176103R00 | Potrubí HT připojovací DN 50 x 1,8 mm | m | 100 | 0 | 0 | 0.00047 | 0.047 | 0 | 0 |  | 2 | 1 | 7 | 7 | 2 | 0 | 0 | 0 | 0 | 0 | 1 | 7
42 | 721176101R00 | Potrubí HT připojovací DN 32 x 1,8 mm | m | 6 | 0 | 0 | 0.00034 | 0.00204 | 0 | 0 |  | 2 | 1 | 7 | 7 | 2 | 0 | 0 | 0 | 0 | 0 | 1 | 7
43 | 721273200RT3 | Ventilační střešní souprava souprava větrací hlavice PP | kus | 8 | 0 | 0 | 0.00027 | 0.00216 | 0 | 0 |  | 2 | 1 | 7 | 7 | 2 | 0 | 0 | 0 | 0 | 0 | 1 | 7
44 | 721290111R00 | Zkouška těsnosti kanalizace vodou DN 125 | m | 434 | 0 | 0 | 0 | 0 | 0 | 0 |  | 2 | 1 | 7 | 7 | 2 | 0 | 0 | 0 | 0 | 0 | 1 | 7
45 | 721242110R00 | Lapač střešních splavenin DN 100, kloub | kus | 5 | 0 | 0 | 0.07643 | 0.38215 | 0 | 0 |  | 2 | 1 | 7 | 7 | 2 | 0 | 0 | 0 | 0 | 0 | 1 | 7
46 | 721290112R00 | Zkouška těsnosti kanalizace vodou DN 200 | m | 55 | 0 | 0 | 0 | 0 | 0 | 0 |  | 2 | 1 | 7 | 7 | 2 | 0 | 0 | 0 | 0 | 0 | 1 | 7
47 | 721194104R00 | Vyvedení odpadních výpustek D 40 x 1,8 | kus | 26 | 0 | 0 | 0 | 0 | 0 | 0 |  | 2 | 1 | 7 | 7 | 2 | 0 | 0 | 0 | 0 | 0 | 1 | 7
48 | 721194109R00 | Vyvedení odpadních výpustek D 110 x 2,3 | kus | 25 | 0 | 0 | 0 | 0 | 0 | 0 |  | 2 | 1 | 7 | 7 | 2 | 0 | 0 | 0 | 0 | 0 | 1 | 7
49 | 721194105R00 | Vyvedení odpadních výpustek D 50 x 1,8 | kus | 24 | 0 | 0 | 0 | 0 | 0 | 0 |  | 2 | 1 | 7 | 7 | 2 | 0 | 0 | 0 | 0 | 0 | 1 | 7
50 | 721176224R00 | Potrubí KG svodné (ležaté) v zemi DN 150 x 4,0 mm | m | 55 | 0 | 0 | 0.00355 | 0.19525 | 0 | 0 |  | 2 | 1 | 7 | 7 | 2 | 0 | 0 | 0 | 0 | 0 | 1 | 7
51 | 721223423R00 | Vpusť podlahová se zápachovou uzávěrkou | kus | 2 | 0 | 0 | 0.00072 | 0.00144 | 0 | 0 |  | 2 | 1 | 7 | 7 | 2 | 0 | 0 | 0 | 0 | 0 | 1 | 7
52 | 722171214R00 | Potrubí z PEHD, D 40 x 3,7 mm | m | 24 | 0 | 0 | 0.0008 | 0.0192 | 0 | 0 |  | 2 | 1 | 7 | 7 | 2 | 0 | 0 | 0 | 0 | 0 | 1 | 7
53 | 722174215R00 | Montáž potrubí z plastů rovné polyf. svař. D 40 mm | m | 24 | 0 | 0 | 0.0003 | 0.0072 | 0 | 0 |  | 2 | 1 | 7 | 7 | 2 | 0 | 0 | 0 | 0 | 0 | 1 | 7
54 | 998721203R00 | Přesun hmot pro vnitřní kanalizaci, výšky do 24 m | % | 2664.97 | 0 | 0 | 0 | 0 | 0 | 0 |  | 2 | 1 | 5 | 5 | 2 | 0 | 0 | 0 | 0 | 0 | 1 | 5
| Celkem za | 721 Vnitřní kanalizace |  |  |  | 0 |  | 1.1497 |  | 0 |  | 4 |  |  |  |  | 0 | 0 | 0 | 0 | 0
Díl: | 722 | Vnitřní vodovod | [9 empty] | 1
55 | 722172311R00 | Potrubí z PPR , D 20/2,8 mm | m | 220 | 0 | 0 | 0.00399 | 0.8778 | 0 | 0 |  | 2 | 1 | 7 | 7 | 2 | 0 | 0 | 0 | 0 | 0 | 1 | 7
56 | 722172312R00 | Potrubí z PPR, D 25/3,5 mm | m | 330 | 0 | 0 | 0.00518 | 1.7094 | 0 | 0 |  | 2 | 1 | 7 | 7 | 2 | 0 | 0 | 0 | 0 | 0 | 1 | 7
57 | 722172313R00 | Potrubí z PPR, D 32/4,4 mm | m | 35 | 0 | 0 | 0.00535 | 0.18725 | 0 | 0 |  | 2 | 1 | 7 | 7 | 2 | 0 | 0 | 0 | 0 | 0 | 1 | 7
58 | 722172314R00 | Potrubí z PPR , D 40/5,5 mm | m | 55 | 0 | 0 | 0.00563 | 0.30965 | 0 | 0 |  | 2 | 1 | 7 | 7 | 2 | 0 | 0 | 0 | 0 | 0 | 1 | 7
59 | 722172315R00 | Potrubí z PPR , studená, D 50x6,9 mm | m | 15 | 0 | 0 | 0.00594 | 0.0891 | 0 | 0 |  | 2 | 1 | 7 | 7 | 2 | 0 | 0 | 0 | 0 | 0 | 1 | 7
60 | 722172316R00 | Potrubí z PPR , studená, D 63x8,6 mm | m | 34 | 0 | 0 | 0.00654 | 0.22236 | 0 | 0 |  | 2 | 1 | 7 | 7 | 2 | 0 | 0 | 0 | 0 | 0 | 1 | 7
61 | 722280106R00 | Tlaková zkouška vodovodního potrubí DN 32 | m | 668 | 0 | 0 | 0 | 0 | 0 | 0 |  | 2 | 1 | 7 | 7 | 2 | 0 | 0 | 0 | 0 | 0 | 1 | 7
62 | 722171216R00 | Potrubí z PEHD, D 63 x 5,8 mm | m | 30 | 0 | 0 | 0.00151 | 0.0453 | 0 | 0 |  | 2 | 1 | 7 | 7 | 2 | 0 | 0 | 0 | 0 | 0 | 1 | 7
63 | 722174217R00 | Montáž potrubí z plastů rovné polyf. svař. D 63 mm | m | 30 | 0 | 0 | 0.0003 | 0.009 | 0 | 0 |  | 2 | 1 | 7 | 7 | 2 | 0 | 0 | 0 | 0 | 0 | 1 | 7
64 | 722280107R00 | Tlaková zkouška vodovodního potrubí DN 40 | m | 23 | 0 | 0 | 0 | 0 | 0 | 0 |  | 2 | 1 | 7 | 7 | 2 | 0 | 0 | 0 | 0 | 0 | 1 | 7
65 | 722280108R00 | Tlaková zkouška vodovodního potrubí DN 50 | m | 64 | 0 | 0 | 0 | 0 | 0 | 0 |  | 2 | 1 | 7 | 7 | 2 | 0 | 0 | 0 | 0 | 0 | 1 | 7
66 | 722254114RM1 | Skříň hydrantová s výzbrojí 25 (konopné hadice) systém l A25/30, hadice 30m | kus | 5 | 0 | 0 | 0.00346 | 0.0173 | 0 | 0 |  | 2 | 1 | 7 | 7 | 2 | 0 | 0 | 0 | 0 | 0 | 1 | 7
67 | 722290234R00 | Proplach a dezinfekce vodovod.potrubí DN 80 | m | 755 | 0 | 0 | 1e-05 | 0.00755 | 0 | 0 |  | 2 | 1 | 7 | 7 | 2 | 0 | 0 | 0 | 0 | 0 | 1 | 7
68 | 722229101R00 | Montáž vodovodních armatur,1závit, G 1/2 | kus | 123 | 0 | 0 | 4e-05 | 0.00492 | 0 | 0 |  | 2 | 1 | 7 | 7 | 2 | 0 | 0 | 0 | 0 | 0 | 1 | 7
69 | 722220121R00 | Nástěnka K 247, pro baterii G 1/2 | pár | 74 | 0 | 0 | 0.00148 | 0.10952 | 0 | 0 |  | 2 | 1 | 7 | 7 | 2 | 0 | 0 | 0 | 0 | 0 | 1 | 7
70 | 722220111R00 | Nástěnka K 247, pro výtokový ventil G 1/2 | kus | 99 | 0 | 0 | 0.00063 | 0.06237 | 0 | 0 |  | 2 | 1 | 7 | 7 | 2 | 0 | 0 | 0 | 0 | 0 | 1 | 7
71 | 722224111R00 | Kohouty plnicí a vypouštěcí DN 15 na hadici | kus | 26 | 0 | 0 | 0.00039 | 0.01014 | 0 | 0 |  | 2 | 1 | 7 | 7 | 2 | 0 | 0 | 0 | 0 | 0 | 1 | 7
72 | 722181214RT7 | Izolace návleková tl. stěny 20 mm vnitřní průměr 22 mm | m | 220 | 0 | 0 | 5e-05 | 0.011 | 0 | 0 |  | 2 | 1 | 7 | 7 | 2 | 0 | 0 | 0 | 0 | 0 | 1 | 7
73 | 722181214RT8 | Izolace návleková tl. stěny 20 mm vnitřní průměr 25 mm | m | 330 | 0 | 0 | 7e-05 | 0.0231 | 0 | 0 |  | 2 | 1 | 7 | 7 | 2 | 0 | 0 | 0 | 0 | 0 | 1 | 7
74 | 722181214RU1 | Izolace návleková tl. stěny 20 mm vnitřní průměr 32 mm | m | 48 | 0 | 0 | 7e-05 | 0.00336 | 0 | 0 |  | 2 | 1 | 7 | 7 | 2 | 0 | 0 | 0 | 0 | 0 | 1 | 7
75 | 722181214RU4 | Izolace návleková tl. stěny 20 mm vnitřní průměr 42 mm | m | 70 | 0 | 0 | 0.00012 | 0.0084 | 0 | 0 |  | 2 | 1 | 7 | 7 | 2 | 0 | 0 | 0 | 0 | 0 | 1 | 7
76 | 722181214RW6 | Izolace návleková tl. stěny 20 mm vnitřní průměr 50 mm | m | 23 | 0 | 0 | 0.00016 | 0.00368 | 0 | 0 |  | 2 | 1 | 7 | 7 | 2 | 0 | 0 | 0 | 0 | 0 | 1 | 7
77 | 722181214RY3 | Izolace návleková tl. stěny 20 mm vnitřní průměr 63 mm | m | 34 | 0 | 0 | 0.00021 | 0.00714 | 0 | 0 |  | 2 | 1 | 7 | 7 | 2 | 0 | 0 | 0 | 0 | 0 | 1 | 7
78 | 722100001RA0 | Vodovod, potrubí ocelové pozinkované DN 25 | m | 13 | 0 | 0 | 0.01609 | 0.20917 | 0 | 0 |  | 2 | 2 | 7 | 7 | 2 | 0 | 0 | 0 | 0 | 0 | 2 | 7
79 | 722100002RA0 | Vodovod, potrubí ocelové pozinkované DN 40 | m | 15 | 0 | 0 | 0.01627 | 0.24405 | 0 | 0 |  | 2 | 2 | 7 | 7 | 2 | 0 | 0 | 0 | 0 | 0 | 2 | 7
80 | 722100002RA0 | Vodovod, potrubí ocelové pozinkované DN 40 | m | 8 | 0 | 0 | 0.01627 | 0.13016 | 0 | 0 |  | 2 | 2 | 7 | 7 | 2 | 0 | 0 | 0 | 0 | 0 | 2 | 7
81 | 551-13404.A | Kohout kulový rohový R780 1/2'' plnoprůt. | kus | 98 | 0 | 0 | 0 | 0 |  | 0 |  | 2 | 12 | 0 | 81 | 2 | 0 | 0 | 0 | 0 | 0 | 12 | 0
82 | 722239102R00 | Montáž vodovodních armatur 2závity, G 3/4 | kus | 123 | 0 | 0 | 0 | 0 | 0 | 0 |  | 2 | 1 | 7 | 7 | 2 | 0 | 0 | 0 | 0 | 0 | 1 | 7
83 | 722235112R00 | Kohout kulový, vnitř.-vnitř.z. DN 20 | kus | 73 | 0 | 0 | 0.0002 | 0.0146 | 0 | 0 |  | 2 | 1 | 7 | 7 | 2 | 0 | 0 | 0 | 0 | 0 | 1 | 7
84 | 722235111R00 | Kohout kulový, vnitř.-vnitř.z. DN 15 | kus | 25 | 0 | 0 | 0.00014 | 0.0035 | 0 | 0 |  | 2 | 1 | 7 | 7 | 2 | 0 | 0 | 0 | 0 | 0 | 1 | 7
85 | 722239101R00 | Montáž vodovodních armatur 2závity, G 1/2 | kus | 25 | 0 | 0 | 0 | 0 | 0 | 0 |  | 2 | 1 | 7 | 7 | 2 | 0 | 0 | 0 | 0 | 0 | 1 | 7
86 | 722235116R00 | Kohout kulový, vnitř.-vnitř.z. DN 50 | kus | 4 | 0 | 0 | 0.00124 | 0.00496 | 0 | 0 |  | 2 | 1 | 7 | 7 | 2 | 0 | 0 | 0 | 0 | 0 | 1 | 7
87 | 722239106R00 | Montáž vodovodních armatur 2závity, G 2 | kus | 4 | 0 | 0 | 0 | 0 | 0 | 0 |  | 2 | 1 | 7 | 7 | 2 | 0 | 0 | 0 | 0 | 0 | 1 | 7
88 | 722231162R00 | Ventil pojistný pružinový P10-237-616, G 3/4 | kus | 25 | 0 | 0 | 0.0016 | 0.04 | 0 | 0 |  | 2 | 1 | 7 | 7 | 2 | 0 | 0 | 0 | 0 | 0 | 1 | 7
89 | 722235642R00 | Klapka zpětná vodorovná DN 20 | kus | 25 | 0 | 0 | 0.00025 | 0.00625 | 0 | 0 |  | 2 | 1 | 7 | 7 | 2 | 0 | 0 | 0 | 0 | 0 | 1 | 7
90 | 722264113R00 | Vodoměr bytový SV DN 20x130 mm, Qn 1,5 | kus | 24 | 0 | 0 | 0.00247 | 0.05928 | 0 | 0 |  | 2 | 1 | 7 | 7 | 2 | 0 | 0 | 0 | 0 | 0 | 1 | 7
91 | 722260922R00 | Zpětná montáž vodoměrů závitových G 3/4 | kus | 24 | 0 | 0 | 2e-05 | 0.00048 | 0 | 0 |  | 2 | 1 | 7 | 7 | 2 | 0 | 0 | 0 | 0 | 0 | 1 | 7
92 | 722265114R00 | Vodoměr domovní SV DN25x260mm, Qn 3,5 | kus | 1 | 0 | 0 | 0.00608 | 0.00608 | 0 | 0 |  | 2 | 1 | 7 | 7 | 2 | 0 | 0 | 0 | 0 | 0 | 1 | 7
93 | 722260923R00 | Zpětná montáž vodoměrů závitových G 1 | kus | 1 | 0 | 0 | 3e-05 | 3e-05 | 0 | 0 |  | 2 | 1 | 7 | 7 | 2 | 0 | 0 | 0 | 0 | 0 | 1 | 7
94 | 998722203R00 | Přesun hmot pro vnitřní vodovod, výšky do 24 m | % | 5769.81 | 0 | 0 | 0 | 0 | 0 | 0 |  | 2 | 1 | 5 | 5 | 2 | 0 | 0 | 0 | 0 | 0 | 1 | 5
| Celkem za | 722 Vnitřní vodovod |  |  |  | 0 |  | 4.4369 |  | 0 |  | 4 |  |  |  |  | 0 | 0 | 0 | 0 | 0
Díl: | 725 | Zařizovací předměty | [9 empty] | 1
95 | 725017122R00 | Umyvadlo na šrouby + sifon | kus | 24 | 0 | 0 | 0.01421 | 0.34104 | 0 | 0 |  | 2 | 1 | 7 | 7 | 2 | 0 | 0 | 0 | 0 | 0 | 1 | 7
|  | , | [8 empty] | , | 3
96 | 725014131R00 | Klozet závěsný | kus | 24 | 0 | 0 | 0.01772 | 0.42528 | 0 | 0 |  | 2 | 1 | 7 | 7 | 2 | 0 | 0 | 0 | 0 | 0 | 1 | 7
97 | 725219401R00 | Montáž umyvadel na šrouby do zdiva | kus | 25 | 0 | 0 | 0.00141 | 0.03525 | 0 | 0 |  | 2 | 1 | 7 | 7 | 2 | 0 | 0 | 0 | 0 | 0 | 1 | 7
98 | 725119306R00 | Montáž klozetu závěsného | kus | 25 | 0 | 0 | 0.00089 | 0.02225 | 0 | 0 |  | 2 | 1 | 7 | 7 | 2 | 0 | 0 | 0 | 0 | 0 | 1 | 7
99 | 725829301R00 | Montáž baterie umyv.a dřezové stojánkové | kus | 48 | 0 | 0 | 4e-05 | 0.00192 | 0 | 0 |  | 2 | 1 | 7 | 7 | 2 | 0 | 0 | 0 | 0 | 0 | 1 | 7
100 | 725212370R00 | Umyvadlo pro invalidy, se zápachovou uzávěrkou | kus | 1 | 0 | 0 | 0.01742 | 0.01742 | 0 | 0 |  | 2 | 1 | 7 | 7 | 2 | 0 | 0 | 0 | 0 | 0 | 1 | 7
101 | 725014142R00 | Klozet závěsný ZTP + sedátko + tlačítko | kus | 1 | 0 | 0 | 0.01889 | 0.01889 | 0 | 0 |  | 2 | 1 | 7 | 7 | 2 | 0 | 0 | 0 | 0 | 0 | 1 | 7
102 | 725829201R00 | Montáž baterie umyv.a dřezové nástěnné chromové | kus | 2 | 0 | 0 | 0.00012 | 0.00024 | 0 | 0 |  | 2 | 1 | 7 | 7 | 2 | 0 | 0 | 0 | 0 | 0 | 1 | 7
103 | 725849200R00 | Montáž baterií sprchových | kus | 24 | 0 | 0 | 0.00013 | 0.00312 | 0 | 0 |  | 2 | 1 | 7 | 7 | 2 | 0 | 0 | 0 | 0 | 0 | 1 | 7
104 | 725860182RT2 | Sifon pračkový , DN 40/50 podomítková uzávěrka | kus | 26 | 0 | 0 | 0.00101 | 0.02626 | 0 | 0 |  | 2 | 1 | 7 | 7 | 2 | 0 | 0 | 0 | 0 | 0 | 1 | 7
105 | 725823111RT1 | Baterie dřezová stoján. ruční | kus | 24 | 0 | 0 | 0.00085 | 0.0204 | 0 | 0 |  | 2 | 1 | 7 | 7 | 2 | 0 | 0 | 0 | 0 | 0 | 1 | 7
106 | 725823114RT1 | Baterie umyvadlová stojánková ruční standardní | kus | 24 | 0 | 0 | 0.00164 | 0.03936 | 0 | 0 |  | 2 | 1 | 7 | 7 | 2 | 0 | 0 | 0 | 0 | 0 | 1 | 7
107 | 725845111RT1 | Baterie sprchová nástěnná ruční, bez příslušenství standardní | kus | 24 | 0 | 0 | 0.00152 | 0.03648 | 0 | 0 |  | 2 | 1 | 7 | 7 | 2 | 0 | 0 | 0 | 0 | 0 | 1 | 7
108 | PC1 | Ohřívač vody elktrický 50 l, 2 kW, 230 V | ks | 25 | 0 | 0 | 0 | 0 |  | 0 |  | 2 | 12 | 0 | 108 | 2 | 0 | 0 | 0 | 0 | 0 | 12 | 0
109 | PC2 | Elektrický ohřívač 5 l, 2 kW, 230 V | ks | 1 | 0 | 0 | 0 | 0 |  | 0 |  | 2 | 12 | 0 | 109 | 2 | 0 | 0 | 0 | 0 | 0 | 12 | 0
110 | 725539102R00 | Montáž elektr.ohřívačů, ostatní typy do 80 l | kus | 26 | 0 | 0 | 0.02882 | 0.74932 | 0 | 0 |  | 2 | 1 | 7 | 7 | 2 | 0 | 0 | 0 | 0 | 0 | 1 | 7
111 | 725314290R00 | Příslušenství k dřezu v kuchyňské sestavě | kus | 24 | 0 | 0 | 0.00025 | 0.006 | 0 | 0 |  | 2 | 1 | 7 | 7 | 2 | 0 | 0 | 0 | 0 | 0 | 1 | 7
112 | 725319101R00 | Montáž dřezů jednoduchých | kus | 24 | 0 | 0 | 0.00072 | 0.01728 | 0 | 0 |  | 2 | 1 | 7 | 7 | 2 | 0 | 0 | 0 | 0 | 0 | 1 | 7
113 | PC3 | Dřez jednoduchý | ks | 24 | 0 | 0 | 0 | 0 |  | 0 |  | 2 | 12 | 0 | 113 | 2 | 0 | 0 | 0 | 0 | 0 | 12 | 0
114 | 725829301RT2 | Baterie umyvadlová nástěnná páková pro invalidy | kus | 1 | 0 | 0 | 0.00104 | 0.00104 | 0 | 0 |  | 2 | 1 | 7 | 7 | 2 | 0 | 0 | 0 | 0 | 0 | 1 | 7
115 | 725829301RT2 | Baterie umyvadlová nástěnná páková pro invalidy | kus | 1 | 0 | 0 | 0.00104 | 0.00104 | 0 | 0 |  | 2 | 1 | 7 | 7 | 2 | 0 | 0 | 0 | 0 | 0 | 1 | 7
116 | 725249103R00 | Montáž sprchových koutů | KUS | 24 | 0 | 0 | 0.00017 | 0.00408 | 0 | 0 |  | 2 | 1 | 7 | 7 | 2 | 0 | 0 | 0 | 0 | 0 | 1 | 7
117 | 725980113R00 | Dvířka vanová 300 x 300 mm | kus | 24 | 0 | 0 | 0.0008 | 0.0192 | 0 | 0 |  | 2 | 1 | 7 | 7 | 2 | 0 | 0 | 0 | 0 | 0 | 1 | 7
118 | 725989101R00 | Montáž dvířek kovových i z PH | kus | 24 | 0 | 0 | 0 | 0 | 0 | 0 |  | 2 | 1 | 7 | 7 | 2 | 0 | 0 | 0 | 0 | 0 | 1 | 7
119 | PC | Sprchový kout s liniovým sprchovým žlabem | kus | 24 | 0 | 0 | 0 | 0 |  | 0 |  | 2 | 12 | 0 | 119 | 2 | 0 | 0 | 0 | 0 | 0 | 12 | 0
120 | 726211124R00 | Modul-WC závěsného + montáž | KUS | 25 | 0 | 0 | 0.007 | 0.175 | 0 | 0 |  | 2 | 1 | 7 | 7 | 2 | 0 | 0 | 0 | 0 | 0 | 1 | 7
121 | 725334301R00 | Nálevka se sifonem PP HL21, DN 32 | kus | 6 | 0 | 0 | 9e-05 | 0.00054 | 0 | 0 |  | 2 | 1 | 7 | 7 | 2 | 0 | 0 | 0 | 0 | 0 | 1 | 7
122 | 998725203R00 | Přesun hmot pro zařizovací předměty, výšky do 24 m | % | 11448.13 | 0 | 0 | 0 | 0 | 0 | 0 |  | 2 | 1 | 5 | 5 | 2 | 0 | 0 | 0 | 0 | 0 | 1 | 5
| Celkem za | 725 Zařizovací předměty |  |  |  | 0 |  | 1.9614 |  | 0 |  | 4 |  |  |  |  | 0 | 0 | 0 | 0 | 0
Díl: | 734 | Armatury | [9 empty] | 1
123 | 734421130R00 | Tlakoměr deformační 0-10 MPa č. 03313, D 160 | kus | 25 | 0 | 0 | 0.00297 | 0.07425 | 0 | 0 |  | 2 | 1 | 7 | 7 | 2 | 0 | 0 | 0 | 0 | 0 | 1 | 7
124 | 484-66600 | Nádoba expanzní vodárenská s vakem 2 l | kus | 25 | 0 | 0 | 0 | 0 | 0 | 0 |  | 2 | 1 | 7 | 7 | 2 | 0 | 0 | 0 | 0 | 0 | 1 | 7
125 | 732339101R00 | Montáž nádoby expanzní tlakové 2 l | KUS | 25 | 0 | 0 | 0.00053 | 0.01325 | 0 | 0 |  | 2 | 1 | 7 | 7 | 2 | 0 | 0 | 0 | 0 | 0 | 1 | 7
126 | 998734203R00 | Přesun hmot pro armatury, výšky do 24 m | % | 782.38 | 0 | 0 | 0 | 0 | 0 | 0 |  | 2 | 1 | 5 | 5 | 2 | 0 | 0 | 0 | 0 | 0 | 1 | 5
| Celkem za | 734 Armatury |  |  |  | 0 |  | 0.0875 |  | 0 |  | 4 |  |  |  |  | 0 | 0 | 0 | 0 | 0

## 03 KL
SLEPÝ ROZPOČET
Rozpočet |  |  |  | JKSO
Objekt |  |  |  | SKP
03 |  | Vytápění |  | Měrná jednotka
Stavba |  |  |  | Počet jednotek
676 |  | Přestavba obilného sila na komunitní dům seniorů |  | Náklady na m.j. | 0
Projektant |  |  |  | Typ rozpočtu
Zpracovatel projektu
Objednatel
Dodavatel |  |  |  | Zakázkové číslo
Rozpočtoval |  |  |  | Počet listů
ROZPOČTOVÉ NÁKLADY
Základní rozpočtové náklady |  |  | Ostatní rozpočtové náklady
| HSV celkem | 0 |  |  | 0
Z | PSV celkem | 0 |  |  | 0
R | M práce celkem | 0 |  |  | 0
N | M dodávky celkem | 0 |  |  | 0
ZRN celkem |  | 0 |  |  | 0
0
HZS |  | 0 |  |  | 0
ZRN+HZS |  | 0 |  |  | 0
ZRN+ost.náklady+HZS |  | 0 |  |  | 0
Vypracoval |  |  | Za zhotovitele | Za objednatele
Jméno : |  |  | Jméno : | Jméno :
Datum : |  |  | Datum : | Datum :
Podpis : |  |  | Podpis: | Podpis:
Základ pro DPH |  | 15 | % | 0
DPH |  | 15 | % | 0
Základ pro DPH |  | 0 | % | 0
DPH |  | 0 | % | 0
CENA ZA OBJEKT CELKEM |  |  |  | 0
Poznámka :

## 03 Rek
Stavba : |  | 676 Přestavba obilného sila na komunitní dům seniorů |  |  | Rozpočet :
Objekt : |  | 03 Vytápění
REKAPITULACE STAVEBNÍCH DÍLŮ
| Stavební díl |  | HSV | PSV | Dodávka | Montáž | HZS
725 | Zařizovací předměty |  | 0 | 0 | 0 | 0 | 0
731 | Kotelny |  | 0 | 0 | 0 | 0 | 0
732 | Strojovny |  | 0 | 0 | 0 | 0 | 0
733 | Rozvod potrubí |  | 0 | 0 | 0 | 0 | 0
734 | Armatury |  | 0 | 0 | 0 | 0 | 0
735 | Otopná tělesa |  | 0 | 0 | 0 | 0 | 0
| CELKEM OBJEKT |  | 0 | 0 | 0 | 0 | 0
VEDLEJŠÍ ROZPOČTOVÉ NÁKLADY
Název VRN |  |  | Kč | % | Základna |  | Kč
[5 empty] | 0 |  | 0 | 0
[5 empty] | 0 |  | 0 | 0
[5 empty] | 0 |  | 0 | 0
[5 empty] | 0 |  | 0 | 0
[5 empty] | 0 |  | 0 | 1
[5 empty] | 0 |  | 0 | 1
[5 empty] | 0 |  | 0 | 2
[5 empty] | 0 |  | 0 | 2
| CELKEM VRN |  |  |  |  | 0

## 03 Pol
Slepý rozpočet
Stavba : |  | 676 Přestavba obilného sila na komunitní dům seniorů |  | Rozpočet: | 0
Objekt : |  | 03 Vytápění |  | 0
P.č. | Číslo položky | Název položky | MJ | množství | cena / MJ | celkem (Kč) | Jednotková hmotnost | Celková hmotnost | Jednotková dem.hmot. | Celková dem.hmot.
Díl: | 725 | Zařizovací předměty | [8 empty] | 1
1 | 725861312U00 | Zápach uzávěr umyvadlo DN 40 omítka | kus | 2 | 0 | 0 | 0.00052 | 0.00104 | 0 | 0 | 2 | 1 | 7 | 7 | 2 | 0 | 0 | 0 | 0 | 0 | 1 | 7
| Celkem za | 725 Zařizovací předměty |  |  |  | 0 |  | 0.00104 |  | 0 | 4 |  |  |  |  | 0 | 0 | 0 | 0 | 0
Díl: | 731 | Kotelny | [8 empty] | 1
2 | 731190934R00 | Přetěsnění sběračů rozvodných se 4 otvory | kus | 1 | 0 | 0 | 0.00136 | 0.00136 | 0 | 0 | 2 | 1 | 7 | 7 | 2 | 0 | 0 | 0 | 0 | 0 | 1 | 7
3 | 731190962R00 | Montáž úpravny vody, dopojení kondenzátu | kus | 2 | 0 | 0 | 0 | 0 | 0 | 0 | 2 | 1 | 7 | 7 | 2 | 0 | 0 | 0 | 0 | 0 | 1 | 7
4 | 731242113R00 | Kotel ocel. plyn kond turbo -35kW bez TUV | kus | 2 | 0 | 0 | 0.055 | 0.11 | 0 | 0 | 2 | 1 | 7 | 7 | 2 | 0 | 0 | 0 | 0 | 0 | 1 | 7
5 | 731242143R00 | Mtž ocel. kce kotlů - bezpečnost proti vytrhnutí ze stěny | kus | 2 | 0 | 0 | 0 | 0 | 0 | 0 | 2 | 1 | 7 | 7 | 2 | 0 | 0 | 0 | 0 | 0 | 1 | 7
6 | 731321111R00 | Zabezpečení zařízení pro úpravu topné vody digit. měřič vodivosti a první naplnění systému | kus | 1 | 0 | 0 | 0.1263 | 0.1263 | 0 | 0 | 2 | 1 | 7 | 7 | 2 | 0 | 0 | 0 | 0 | 0 | 1 | 7
7 | 731341140R00 | Hadice napouštěcí pryžové D 20/28 | m | 10 | 0 | 0 | 0.00051 | 0.0051 | 0 | 0 | 2 | 1 | 7 | 7 | 2 | 0 | 0 | 0 | 0 | 0 | 1 | 7
8 | 731-001 | Regulace - regulační přístroj kotlů 4323 | kus | 1 | 0 | 0 | 0 | 0 |  | 0 | 2 | 12 | 0 | 2 | 2 | 0 | 0 | 0 | 0 | 0 | 12 | 0
9 | 731-002 | Rychlomont. systém top. okruhu RK 3/32/32 THR 5000 m3/h, rozdělovač HKV, přip.trubky, upevnění | kus | 1 | 0 | 0 | 0 | 0 |  | 0 | 2 | 12 | 0 | 3 | 2 | 0 | 0 | 0 | 0 | 0 | 12 | 0
10 | 731-003 | Rozšíření rámu kotle | kus | 1 | 0 | 0 | 0 | 0 |  | 0 | 2 | 12 | 0 | 4 | 2 | 0 | 0 | 0 | 0 | 0 | 12 | 0
11 | 731-004 | Zákl. stav. sada odkouření dělená - vzduch z venk. prostoru | kus | 2 | 0 | 0 | 0 | 0 |  | 0 | 2 | 12 | 0 | 5 | 2 | 0 | 0 | 0 | 0 | 0 | 12 | 0
12 | 731-005 | Průchodka střechou - stěnou | kus | 2 | 0 | 0 | 0 | 0 |  | 0 | 2 | 12 | 0 | 6 | 2 | 0 | 0 | 0 | 0 | 0 | 12 | 0
13 | 731-006 | Komín ocel.nerez DN 125 vícevrstvý vč. hlavice konzol, manžet, objímek, lešení | kus | 1 | 0 | 0 | 0 | 0 |  | 0 | 2 | 12 | 0 | 7 | 2 | 0 | 0 | 0 | 0 | 0 | 12 | 0
14 | 731-007 | Odvod spalin - kouřovod nad kotli - napojení do komína, manžety, závěsy, odvodnění | kus | 1 | 0 | 0 | 0 | 0 |  | 0 | 2 | 12 | 0 | 8 | 2 | 0 | 0 | 0 | 0 | 0 | 12 | 0
15 | 731-008 | Montážní práce topenářské - prostupy, drážky součinnost s ost. profesemi | kus | 1 | 0 | 0 | 0 | 0 |  | 0 | 2 | 12 | 0 | 9 | 2 | 0 | 0 | 0 | 0 | 0 | 12 | 0
16 | 731-009 | Vyregulování soustavy ÚT, uvedení do provozu topní zkouška | kus | 1 | 0 | 0 | 0 | 0 |  | 0 | 2 | 12 | 0 | 10 | 2 | 0 | 0 | 0 | 0 | 0 | 12 | 0
17 | 731-010 | Zapojení regulace kaskády kotlů a ost. topných větví systému ÚT, odborný servisní technik | kus | 1 | 0 | 0 | 0 | 0 |  | 0 | 2 | 12 | 0 | 11 | 2 | 0 | 0 | 0 | 0 | 0 | 12 | 0
18 | 731-011 | Regulace - modul FM pro 3 TO | kus | 1 | 0 | 0 | 0 | 0 |  | 0 | 2 | 12 | 0 | 12 | 2 | 0 | 0 | 0 | 0 | 0 | 12 | 0
19 | 731-012 | Regulace - kaskádová pro 2 kotle kaskádový modul | kus | 1 | 0 | 0 | 0 | 0 |  | 0 | 2 | 12 | 0 | 13 | 2 | 0 | 0 | 0 | 0 | 0 | 12 | 0
20 | 731-013 | Rychlomont. sada pro 1 TO bez směš. DN 32 s čerpadlem | kus | 3 | 0 | 0 | 0 | 0 |  | 0 | 2 | 12 | 0 | 14 | 2 | 0 | 0 | 0 | 0 | 0 | 12 | 0
21 | 731-014 | Sada čidla pro TV AS-E | kus | 1 | 0 | 0 | 0 | 0 |  | 0 | 2 | 12 | 0 | 15 | 2 | 0 | 0 | 0 | 0 | 0 | 12 | 0
22 | 731-015 | Rám na kotle | kus | 1 | 0 | 0 | 0 | 0 |  | 0 | 2 | 12 | 0 | 16 | 2 | 0 | 0 | 0 | 0 | 0 | 12 | 0
| Celkem za | 731 Kotelny |  |  |  | 0 |  | 0.24276 |  | 0 | 4 |  |  |  |  | 0 | 0 | 0 | 0 | 0
Díl: | 732 | Strojovny | [8 empty] | 1
23 | 732111125R00 | Tělesa rozdělovačů a sběračů DN 80 dl 1m | kus | 2 | 0 | 0 | 0.07417 | 0.14834 | 0 | 0 | 2 | 1 | 7 | 7 | 2 | 0 | 0 | 0 | 0 | 0 | 1 | 7
24 | 732111225R00 | Příplatek za dalšího 0,5 m tělesa rozděl.,DN 80 | kus | 2 | 0 | 0 | 0.00617 | 0.01234 | 0 | 0 | 2 | 1 | 7 | 7 | 2 | 0 | 0 | 0 | 0 | 0 | 1 | 7
25 | 732111315R00 | Trubková hrdla rozděl. a sběr. bez přírub, DN 32 | kus | 8 | 0 | 0 | 0.00078 | 0.00624 | 0 | 0 | 2 | 1 | 7 | 7 | 2 | 0 | 0 | 0 | 0 | 0 | 1 | 7
26 | 732199100R00 | Montáž orientačního štítku | kus | 6 | 0 | 0 | 0.00113 | 0.00678 | 0 | 0 | 2 | 1 | 7 | 7 | 2 | 0 | 0 | 0 | 0 | 0 | 1 | 7
27 | 732311111R00 | Nádrž na kondenzát 4hran. Nxk-211, 60 l | kus | 1 | 0 | 0 | 0.07127 | 0.07127 | 0 | 0 | 2 | 1 | 7 | 7 | 2 | 0 | 0 | 0 | 0 | 0 | 1 | 7
28 | 732331515R00 | Nádoby expanzní tlak.s memb. 100 l | kus | 1 | 0 | 0 | 0.01386 | 0.01386 | 0 | 0 | 2 | 1 | 7 | 7 | 2 | 0 | 0 | 0 | 0 | 0 | 1 | 7
29 | 732331911R00 | Konzole mosazná | kus | 1 | 0 | 0 | 0.01271 | 0.01271 | 0 | 0 | 2 | 1 | 7 | 7 | 2 | 0 | 0 | 0 | 0 | 0 | 1 | 7
30 | 732421757R00 | Čerpadlo oběhové elektronické teplovodní mokroběžné závitové 30/1-7 | kus | 1 | 0 | 0 | 0.0058 | 0.0058 | 0 | 0 | 2 | 1 | 7 | 7 | 2 | 0 | 0 | 0 | 0 | 0 | 1 | 7
31 | 732429112R00 | Montáž čerpadel oběhových spirálních, DN 40 | kus | 1 | 0 | 0 | 0.00059 | 0.00059 | 0 | 0 | 2 | 1 | 7 | 7 | 2 | 0 | 0 | 0 | 0 | 0 | 1 | 7
32 | 732481231R00 | Vodoměr šroubový vertikální na horkou vodu do 130°C PN 16 WS 20 | kus | 1 | 0 | 0 | 0.01969 | 0.01969 | 0 | 0 | 2 | 1 | 7 | 7 | 2 | 0 | 0 | 0 | 0 | 0 | 1 | 7
33 | 732 11-1125,1 | MHK 3.5 m2/hod | kus | 1 | 0 | 0 | 0 | 0 |  | 0 | 2 | 12 | 0 | 24 | 2 | 0 | 0 | 0 | 0 | 0 | 12 | 0
| Celkem za | 732 Strojovny |  |  |  | 0 |  | 0.29762 |  | 0 | 4 |  |  |  |  | 0 | 0 | 0 | 0 | 0
Díl: | 733 | Rozvod potrubí | [8 empty] | 1
34 | 733111215R00 | Potrubí závit. zesílené nízkot. v kotelnách DN 25 | m | 5 | 0 | 0 | 0.00769 | 0.03845 | 0 | 0 | 2 | 1 | 7 | 7 | 2 | 0 | 0 | 0 | 0 | 0 | 1 | 7
35 | 733111216R00 | Potrubí závit. zesílené nízkot. v kotelnách DN 32 | m | 5 | 0 | 0 | 0.00868 | 0.0434 | 0 | 0 | 2 | 1 | 7 | 7 | 2 | 0 | 0 | 0 | 0 | 0 | 1 | 7
36 | 733113113R00 | Příplatek za zhotovení přípojky DN 15 | kus | 168 | 0 | 0 | 0 | 0 | 0 | 0 | 2 | 1 | 7 | 7 | 2 | 0 | 0 | 0 | 0 | 0 | 1 | 7
37 | 733113114R00 | Příplatek za zhotovení přípojky DN 20 | kus | 48 | 0 | 0 | 0 | 0 | 0 | 0 | 2 | 1 | 7 | 7 | 2 | 0 | 0 | 0 | 0 | 0 | 1 | 7
38 | 733113115R00 | Příplatek za zhotovení přípojky DN 25 | kus | 26 | 0 | 0 | 0 | 0 | 0 | 0 | 2 | 1 | 7 | 7 | 2 | 0 | 0 | 0 | 0 | 0 | 1 | 7
39 | 733113116R00 | Příplatek za zhotovení přípojky DN 32 | kus | 10 | 0 | 0 | 0 | 0 | 0 | 0 | 2 | 1 | 7 | 7 | 2 | 0 | 0 | 0 | 0 | 0 | 1 | 7
40 | 733191925R00 | Navaření odbočky na potrubí,DN odbočky 25 | kus | 8 | 0 | 0 | 0.00071 | 0.00568 | 0 | 0 | 2 | 1 | 7 | 7 | 2 | 0 | 0 | 0 | 0 | 0 | 1 | 7
41 | 733222102R00 | Potrubí Cu polotvrdé-měk pájení D15 | m | 180 | 0 | 0 | 0.00046 | 0.0828 | 0 | 0 | 2 | 1 | 7 | 7 | 2 | 0 | 0 | 0 | 0 | 0 | 1 | 7
42 | 733222103R00 | Potrubí Cu polotvrdé-měk pájení D18 | m | 190 | 0 | 0 | 0.00057 | 0.1083 | 0 | 0 | 2 | 1 | 7 | 7 | 2 | 0 | 0 | 0 | 0 | 0 | 1 | 7
43 | 733222104R00 | Potrubí Cu polotvrdé-měk pájení D22 | m | 110 | 0 | 0 | 0.00071 | 0.0781 | 0 | 0 | 2 | 1 | 7 | 7 | 2 | 0 | 0 | 0 | 0 | 0 | 1 | 7
44 | 733222105r00 | Potrubí Cu polotvrdé-měk pájení D28 | m | 146 | 0 | 0 | 0.00106 | 0.15476 | 0 | 0 | 2 | 1 | 7 | 7 | 2 | 0 | 0 | 0 | 0 | 0 | 1 | 7
45 | 733222106r00 | Potrubí Cu polotvrdé-měk pájení D35 | m | 10 | 0 | 0 | 0.0016 | 0.016 | 0 | 0 | 2 | 1 | 7 | 7 | 2 | 0 | 0 | 0 | 0 | 0 | 1 | 7
46 | 733231115R00 | Cu kompenzátory U vnitř pájení D 28 | kus | 6 | 0 | 0 | 0.00036 | 0.00216 | 0 | 0 | 2 | 1 | 7 | 7 | 2 | 0 | 0 | 0 | 0 | 0 | 1 | 7
47 | 733291101U00 | Zkouška těsnosti potrubí Cu -D 35 | m | 936 | 0 | 0 | 0 | 0 | 0 | 0 | 2 | 1 | 7 | 7 | 2 | 0 | 0 | 0 | 0 | 0 | 1 | 7
48 | 733292905R00 | Zaslepení Cu potrubí do D 28 | kus | 6 | 0 | 0 | 4e-05 | 0.00024 | 0 | 0 | 2 | 1 | 7 | 7 | 2 | 0 | 0 | 0 | 0 | 0 | 1 | 7
49 | 733293902R00 | Připojení odbočky Cu potrubí D 15 | kus | 80 | 0 | 0 | 3e-05 | 0.0024 | 0 | 0 | 2 | 1 | 7 | 7 | 2 | 0 | 0 | 0 | 0 | 0 | 1 | 7
50 | 733293903R00 | Připojení odbočky Cu potrubí D 18 | kus | 48 | 0 | 0 | 4e-05 | 0.00192 | 0 | 0 | 2 | 1 | 7 | 7 | 2 | 0 | 0 | 0 | 0 | 0 | 1 | 7
51 | 733293904R00 | Připojení odbočky Cu potrubí D 22 | kus | 48 | 0 | 0 | 7e-05 | 0.00336 | 0 | 0 | 2 | 1 | 7 | 7 | 2 | 0 | 0 | 0 | 0 | 0 | 1 | 7
52 | 733293905R00 | Připojení odbočky Cu potrubí D 28 | kus | 6 | 0 | 0 | 0.0001 | 0.0006 | 0 | 0 | 2 | 1 | 7 | 7 | 2 | 0 | 0 | 0 | 0 | 0 | 1 | 7
53 | 733293906R00 | Připojení odbočky Cu potrubí D 35 | kus | 4 | 0 | 0 | 0.00011 | 0.00044 | 0 | 0 | 2 | 1 | 7 | 7 | 2 | 0 | 0 | 0 | 0 | 0 | 1 | 7
54 | 783424140R00 | Nátěr syntetický potrubí do DN 50 mm Z + 2x | m | 25 | 0 | 0 | 7e-05 | 0.00175 | 0 | 0 | 2 | 1 | 7 | 7 | 2 | 0 | 0 | 0 | 0 | 0 | 1 | 7
55 | 733 22-335v | Izolace potrubí návleková AL tl. 20 mm pr. 15-35 mm | m | 936 | 0 | 0 | 0 | 0 |  | 0 | 2 | 12 | 0 | 48 | 2 | 0 | 0 | 0 | 0 | 0 | 12 | 0
56 | 733 22-4205 | Příplatek k potrubí měděnému za potrubí vedené v instal. šachtách D 28x1,5 | m | 85 | 0 | 0 | 0 | 0 |  | 0 | 2 | 12 | 0 | 49 | 2 | 0 | 0 | 0 | 0 | 0 | 12 | 0
57 | 733 22-4206 | Příplatek k potrubí měděnému za potrubí vedené v kotelnách D 35x1,5 | m | 10 | 0 | 0 | 0 | 0 |  | 0 | 2 | 12 | 0 | 50 | 2 | 0 | 0 | 0 | 0 | 0 | 12 | 0
58 | 900 R00 | HZS - montáže armatur, potrubí, izolací při soustavě ÚT | h | 85 | 0 | 0 | 0 | 0 |  | 0 | 2 | 10 | 0 | 8 | 5 | 0 | 0 | 0 | 0 | 0 | 10 | 0
| Celkem za | 733 Rozvod potrubí |  |  |  | 0 |  | 0.54036 |  | 0 | 4 |  |  |  |  | 0 | 0 | 0 | 0 | 0
Díl: | 734 | Armatury | [8 empty] | 1
59 | 73421111RR00 | Ventily odvzdušňovací ot.těles V 4320, dn 20 | kus | 24 | 0 | 0 | 0.00013 | 0.00312 | 0 | 0 | 2 | 1 | 7 | 7 | 2 | 0 | 0 | 0 | 0 | 0 | 1 | 7
60 | 734221552R00 | Ventil term přímý G 1/2 2reg -hlav | kus | 24 | 0 | 0 | 0.00029 | 0.00696 | 0 | 0 | 2 | 1 | 7 | 7 | 2 | 0 | 0 | 0 | 0 | 0 | 1 | 7
61 | 734221683R00 | Term hl +vest čidlo kap PN10 -110°C | kus | 8 | 0 | 0 | 0.00015 | 0.0012 | 0 | 0 | 2 | 1 | 7 | 7 | 2 | 0 | 0 | 0 | 0 | 0 | 1 | 7
62 | 734231615R00 | Ventily uzavírací V 10-131-606, G 1 | kus | 8 | 0 | 0 | 0.0016 | 0.0128 | 0 | 0 | 2 | 1 | 7 | 7 | 2 | 0 | 0 | 0 | 0 | 0 | 1 | 7
63 | 734231616R00 | Ventily uzavírací V 10-131-606, G 5/4 | kus | 9 | 0 | 0 | 0.0034 | 0.0306 | 0 | 0 | 2 | 1 | 7 | 7 | 2 | 0 | 0 | 0 | 0 | 0 | 1 | 7
64 | 734242215R00 | Ventil zpětný přímý PN16-110°C G 1 | kus | 2 | 0 | 0 | 0.0001 | 0.0002 | 0 | 0 | 2 | 1 | 7 | 7 | 2 | 0 | 0 | 0 | 0 | 0 | 1 | 7
65 | 734251115R00 | Ventily pojistné pružinové P 10-237-616, G 1 | kus | 1 | 0 | 0 | 0.0016 | 0.0016 | 0 | 0 | 2 | 1 | 7 | 7 | 2 | 0 | 0 | 0 | 0 | 0 | 1 | 7
66 | 734261225R00 | Šroubení Ve 4300 přímé, G 1 | kus | 12 | 0 | 0 | 0.00031 | 0.00372 | 0 | 0 | 2 | 1 | 7 | 7 | 2 | 0 | 0 | 0 | 0 | 0 | 1 | 7
67 | 734261226R00 | Šroubení Ve 4300 přímé, G 5/4 | kus | 4 | 0 | 0 | 0.0005 | 0.002 | 0 | 0 | 2 | 1 | 7 | 7 | 2 | 0 | 0 | 0 | 0 | 0 | 1 | 7
68 | 734261417R00 | Regul šroubení rohové G 1/2+výpust | kus | 83 | 0 | 0 | 0.00024 | 0.01992 | 0 | 0 | 2 | 1 | 7 | 7 | 2 | 0 | 0 | 0 | 0 | 0 | 1 | 7
69 | 734291113R00 | Kohouty plnící a vypouštěcí G 1/2 | kus | 9 | 0 | 0 | 0.00047 | 0.00423 | 0 | 0 | 2 | 1 | 7 | 7 | 2 | 0 | 0 | 0 | 0 | 0 | 1 | 7
70 | 734291215R00 | Filtry závitové Pical, G1 | kus | 2 | 0 | 0 | 0.0005 | 0.001 | 0 | 0 | 2 | 1 | 7 | 7 | 2 | 0 | 0 | 0 | 0 | 0 | 1 | 7
71 | 734295114R00 | Regulační uzel DN 15 do každého bytu s měřičem tepla, pokoj. termostat, regul.tlak. diference | kus | 24 | 0 | 0 | 0.00338 | 0.08112 | 0 | 0 | 2 | 1 | 7 | 7 | 2 | 0 | 0 | 0 | 0 | 0 | 1 | 7
72 | 734295115R00 | Regulační uzel DN 20 s měřičem tepla, pokoj. termostatem, regul. tlak. diference | kus | 1 | 0 | 0 | 0.00436 | 0.00436 | 0 | 0 | 2 | 1 | 7 | 7 | 2 | 0 | 0 | 0 | 0 | 0 | 1 | 7
73 | 734295116R00 | Skříňka na omítku směšovací uzel vč. zapravení | kus | 25 | 0 | 0 | 0.00756 | 0.189 | 0 | 0 | 2 | 1 | 7 | 7 | 2 | 0 | 0 | 0 | 0 | 0 | 1 | 7
74 | 734411111R00 | Teploměr přímý s pouzdrem typ 160 | kus | 3 | 0 | 0 | 0.0006 | 0.0018 | 0 | 0 | 2 | 1 | 7 | 7 | 2 | 0 | 0 | 0 | 0 | 0 | 1 | 7
75 | 734422110R00 | Tlakoměr diferenční č. 03360, D 60 | kus | 1 | 0 | 0 | 0.00379 | 0.00379 | 0 | 0 | 2 | 1 | 7 | 7 | 2 | 0 | 0 | 0 | 0 | 0 | 1 | 7
76 | 734424934R00 | Oprava - přípojky tlakoměrů DN 20 s trub. závitem vnějším a metrickým závitem vnitřním | kus | 1 | 0 | 0 | 0.0002 | 0.0002 | 0 | 0 | 2 | 1 | 7 | 7 | 2 | 0 | 0 | 0 | 0 | 0 | 1 | 7
77 | 734441117R00 | Regulační ventil na každou větev stad-stan-staf | kus | 3 | 0 | 0 | 0.00133 | 0.00399 | 0 | 0 | 2 | 1 | 7 | 7 | 2 | 0 | 0 | 0 | 0 | 0 | 1 | 7
78 | 734494214R00 | Návarky s trubkovým závitem G 3/4 | kus | 5 | 0 | 0 | 0.00026 | 0.0013 | 0 | 0 | 2 | 1 | 7 | 7 | 2 | 0 | 0 | 0 | 0 | 0 | 1 | 7
79 | 734499111R00 | Montáž směšovací stanice bytové | kus | 25 | 0 | 0 | 0.00148 | 0.037 | 0 | 0 | 2 | 1 | 7 | 7 | 2 | 0 | 0 | 0 | 0 | 0 | 1 | 7
80 | 734499211R00 | Montáž návarků M 20 x 1,5 | kus | 5 | 0 | 0 | 0.00015 | 0.00075 | 0 | 0 | 2 | 1 | 7 | 7 | 2 | 0 | 0 | 0 | 0 | 0 | 1 | 7
81 | 734890803R00 | Přemístění demontovaných hmot - armatur, H 6- 24 m | t | 1 | 0 | 0 | 0 | 0 | 0 | 0 | 2 | 1 | 7 | 7 | 2 | 0 | 0 | 0 | 0 | 0 | 1 | 7
| Celkem za | 734 Armatury |  |  |  | 0 |  | 0.41066 |  | 0 | 4 |  |  |  |  | 0 | 0 | 0 | 0 | 0
Díl: | 735 | Otopná tělesa | [8 empty] | 1
82 | 735000912R00 | Oprava-vyregulování ventilů s termost.ovládáním | kus | 83 | 0 | 0 | 0 | 0 | 0 | 0 | 2 | 1 | 7 | 7 | 2 | 0 | 0 | 0 | 0 | 0 | 1 | 7
83 | 735152171R00 | Těleso deskové t10 v/l 600/400 | kus | 16 | 0 | 0 | 0.0072 | 0.1152 | 0 | 0 | 2 | 1 | 7 | 7 | 2 | 0 | 0 | 0 | 0 | 0 | 1 | 7
84 | 735152271R00 | Těleso deskové t11 v/l 600/400 | kus | 8 | 0 | 0 | 0.01035 | 0.0828 | 0 | 0 | 2 | 1 | 7 | 7 | 2 | 0 | 0 | 0 | 0 | 0 | 1 | 7
85 | 735152273R00 | Těleso deskové t11 v/l 600/600 | kus | 1 | 0 | 0 | 0.0145 | 0.0145 | 0 | 0 | 2 | 1 | 7 | 7 | 2 | 0 | 0 | 0 | 0 | 0 | 1 | 7
86 | 735152473R00 | Těleso deskové t21 v/l 600/600 | kus | 1 | 0 | 0 | 0.01942 | 0.01942 | 0 | 0 | 2 | 1 | 7 | 7 | 2 | 0 | 0 | 0 | 0 | 0 | 1 | 7
87 | 735152475R00 | Těleso deskové t21 v/l 600/800 | kus | 8 | 0 | 0 | 0.02516 | 0.20128 | 0 | 0 | 2 | 1 | 7 | 7 | 2 | 0 | 0 | 0 | 0 | 0 | 1 | 7
88 | 735152477R00 | Těleso deskové t21 v/l600/1000 | kus | 9 | 0 | 0 | 0.0309 | 0.2781 | 0 | 0 | 2 | 1 | 7 | 7 | 2 | 0 | 0 | 0 | 0 | 0 | 1 | 7
89 | 735152478R00 | Těleso deskové t21 v/l600/1100 | kus | 10 | 0 | 0 | 0.0332 | 0.332 | 0 | 0 | 2 | 1 | 7 | 7 | 2 | 0 | 0 | 0 | 0 | 0 | 1 | 7
90 | 735152480R00 | Těleso deskové t21 v/l600/1400 | kus | 1 | 0 | 0 | 0.04238 | 0.04238 | 0 | 0 | 2 | 1 | 7 | 7 | 2 | 0 | 0 | 0 | 0 | 0 | 1 | 7
91 | 735152481R00 | Těleso deskové t21 v/l600/1600 | kus | 1 | 0 | 0 | 0.04812 | 0.04812 | 0 | 0 | 2 | 1 | 7 | 7 | 2 | 0 | 0 | 0 | 0 | 0 | 1 | 7
92 | 735152493R00 | Těleso deskové t21 v/l 900/600 | kus | 6 | 0 | 0 | 0.0304 | 0.1824 | 0 | 0 | 2 | 1 | 7 | 7 | 2 | 0 | 0 | 0 | 0 | 0 | 1 | 7
93 | 735152495R00 | Těleso deskové t21 v/l 900/800 | kus | 2 | 0 | 0 | 0.0398 | 0.0796 | 0 | 0 | 2 | 1 | 7 | 7 | 2 | 0 | 0 | 0 | 0 | 0 | 1 | 7
94 | 735152498R00 | Těleso deskové t21 v/l900/1100 | kus | 3 | 0 | 0 | 0.0546 | 0.1638 | 0 | 0 | 2 | 1 | 7 | 7 | 2 | 0 | 0 | 0 | 0 | 0 | 1 | 7
95 | 735152580R00 | Těleso deskové t22 v/l600/1400 | kus | 1 | 0 | 0 | 0.04784 | 0.04784 | 0 | 0 | 2 | 1 | 7 | 7 | 2 | 0 | 0 | 0 | 0 | 0 | 1 | 7
96 | 735163114U00 | Otop těl trubkové koupel. 1500 450 s el. topným tělesem | kus | 16 | 0 | 0 | 0.00624 | 0.09984 | 0 | 0 | 2 | 1 | 7 | 7 | 2 | 0 | 0 | 0 | 0 | 0 | 1 | 7
97 | 735191905R00 | Oprava - odvzdušnění otopných těles | kus | 83 | 0 | 0 | 0 | 0 | 0 | 0 | 2 | 1 | 7 | 7 | 2 | 0 | 0 | 0 | 0 | 0 | 1 | 7
98 | 735494811R00 | Vypuštění vody z otopných těles | kpl | 1 | 0 | 0 | 0 | 0 | 0 | 0 | 2 | 1 | 7 | 7 | 2 | 0 | 0 | 0 | 0 | 0 | 1 | 7
99 | 735890801R00 | Přemístění demont. hmot - otop. těles, H do 6 m | t | 3.4 | 0 | 0 | 0 | 0 | 0 | 0 | 2 | 1 | 7 | 7 | 2 | 0 | 0 | 0 | 0 | 0 | 1 | 7
| Celkem za | 735 Otopná tělesa |  |  |  | 0 |  | 1.7073 |  | 0 | 4 |  |  |  |  | 0 | 0 | 0 | 0 | 0

## 04 KL
SLEPÝ ROZPOČET
Rozpočet |  |  |  | JKSO
Objekt |  |  |  | SKP
04 |  | Vzduchotechnika |  | Měrná jednotka
Stavba |  |  |  | Počet jednotek
676 |  | Přestavba obilného sila na komunitní dům seniorů |  | Náklady na m.j. | 0
Projektant |  |  |  | Typ rozpočtu
Zpracovatel projektu
Objednatel
Dodavatel |  |  |  | Zakázkové číslo
Rozpočtoval |  |  |  | Počet listů
ROZPOČTOVÉ NÁKLADY
Základní rozpočtové náklady |  |  | Ostatní rozpočtové náklady
| HSV celkem | 0 |  |  | 0
Z | PSV celkem | 0 |  |  | 0
R | M práce celkem | 0 |  |  | 0
N | M dodávky celkem | 0 |  |  | 0
ZRN celkem |  | 0 |  |  | 0
0
HZS |  | 0 |  |  | 0
ZRN+HZS |  | 0 |  |  | 0
ZRN+ost.náklady+HZS |  | 0 |  |  | 0
Vypracoval |  |  | Za zhotovitele | Za objednatele
Jméno : |  |  | Jméno : | Jméno :
Datum : |  |  | Datum : | Datum :
Podpis : |  |  | Podpis: | Podpis:
Základ pro DPH |  | 15 | % | 0
DPH |  | 15 | % | 0
Základ pro DPH |  | 0 | % | 0
DPH |  | 0 | % | 0
CENA ZA OBJEKT CELKEM |  |  |  | 0
Poznámka :

## 04 Rek
Stavba : |  | 676 Přestavba obilného sila na komunitní dům seniorů |  |  | Rozpočet :
Objekt : |  | 04 Vzduchotechnika
REKAPITULACE STAVEBNÍCH DÍLŮ
| Stavební díl |  | HSV | PSV | Dodávka | Montáž | HZS
M24 | Montáže vzduchotechnických zařízení |  | 0 | 0 | 0 | 0 | 0
| CELKEM OBJEKT |  | 0 | 0 | 0 | 0 | 0
VEDLEJŠÍ ROZPOČTOVÉ NÁKLADY
Název VRN |  |  | Kč | % | Základna |  | Kč
[5 empty] | 0 |  | 0 | 0
[5 empty] | 0 |  | 0 | 0
[5 empty] | 0 |  | 0 | 0
[5 empty] | 0 |  | 0 | 0
[5 empty] | 0 |  | 0 | 1
[5 empty] | 0 |  | 0 | 1
[5 empty] | 0 |  | 0 | 2
[5 empty] | 0 |  | 0 | 2
| CELKEM VRN |  |  |  |  | 0

## 04 Pol
Slepý rozpočet
Stavba : |  | 676 Přestavba obilného sila na komunitní dům seniorů |  | Rozpočet: | 0
Objekt : |  | 04 Vzduchotechnika |  | 0
P.č. | Číslo položky | Název položky | MJ | množství | cena / MJ | celkem (Kč) | Jednotková hmotnost | Celková hmotnost | Jednotková dem.hmot. | Celková dem.hmot.
Díl: | M24 | Montáže vzduchotechnických zařízení | [9 empty] | 1
1 | 001a | Ventilátor kruhový plast. radiální na stěnu DN 100 vč. zpětné klapky a doběh. relé | kus | 24 | 0 | 0 | 0 | 0 |  | 0 |  | 2 | 12 | 0 | 1 | 4 | 0 | 0 | 0 | 0 | 0 | 12 | 0
|  | pokoje 2,-5. NP:24 |  | 24 | [6 empty] | pokoje 2,-5. NP:24
2 | 001b | Montáž ventilátoru | kus | 24 | 0 | 0 | 0 | 0 |  | 0 |  | 2 | 12 | 0 | 2 | 4 | 0 | 0 | 0 | 0 | 0 | 12 | 0
|  | pokoje 2,-5. NP:24 |  | 24 | [6 empty] | pokoje 2,-5. NP:24
3 | 002a | Stěnová větrací mřížka 300x100 mm rozteč lamel 20 mm,m vč. upev. rámečku, bílá, do stěny | kus | 32 | 0 | 0 | 0 | 0 |  | 0 |  | 2 | 12 | 0 | 3 | 4 | 0 | 0 | 0 | 0 | 0 | 12 | 0
|  | pokoje 2,-5. NP:32 |  | 32 | [6 empty] | pokoje 2,-5. NP:32
4 | 002b | Montáž mřížky | kus | 32 | 0 | 0 | 0 | 0 |  | 0 |  | 2 | 12 | 0 | 4 | 4 | 0 | 0 | 0 | 0 | 0 | 12 | 0
|  | pokoje 2,-5. NP:32 |  | 32 | [6 empty] | pokoje 2,-5. NP:32
5 | 003a | Hlavice výfuková kruhová DN 200 dle TPJ 48-12-71 pozink. plech | kus | 6 | 0 | 0 | 0 | 0 |  | 0 |  | 2 | 12 | 0 | 5 | 4 | 0 | 0 | 0 | 0 | 0 | 12 | 0
|  | pokoje 2,-5. NP:6 |  | 6 | [6 empty] | pokoje 2,-5. NP:6
6 | 003b | Montáž hlavice | kus | 6 | 0 | 0 | 0 | 0 |  | 0 |  | 2 | 12 | 0 | 6 | 4 | 0 | 0 | 0 | 0 | 0 | 12 | 0
|  | pokoje 2,-5. NP:6 |  | 6 | [6 empty] | pokoje 2,-5. NP:6
7 | 004a | Trouba kruhová pozink. pevná DN 100 vč. 30% tvarovek, tř. těsnosti B | m | 15 | 0 | 0 | 0 | 0 |  | 0 |  | 2 | 12 | 0 | 7 | 4 | 0 | 0 | 0 | 0 | 0 | 12 | 0
|  | pokoje 2,-5. NP:15 |  | 15 | [6 empty] | pokoje 2,-5. NP:15
8 | 004b | Montáž potrubí DN 100 | m | 15 | 0 | 0 | 0 | 0 |  | 0 |  | 2 | 12 | 0 | 8 | 4 | 0 | 0 | 0 | 0 | 0 | 12 | 0
|  | pokoje 2,-5. NP:15 |  | 15 | [6 empty] | pokoje 2,-5. NP:15
9 | 005a | Trouba kruhová pozink. pevná DN 125 vč. 30% tvarovek, tř. těsnosti B | m | 20 | 0 | 0 | 0 | 0 |  | 0 |  | 2 | 12 | 0 | 9 | 4 | 0 | 0 | 0 | 0 | 0 | 12 | 0
|  | pokoje 2,-5. NP:20 |  | 20 | [6 empty] | pokoje 2,-5. NP:20
10 | 005b | Montáž potrubí DN 125 | m | 20 | 0 | 0 | 0 | 0 |  | 0 |  | 2 | 12 | 0 | 10 | 4 | 0 | 0 | 0 | 0 | 0 | 12 | 0
|  | pokoje 2,-5. NP:20 |  | 20 | [6 empty] | pokoje 2,-5. NP:20
11 | 006a | Trouba kruhová pozink. pevná DN 160 vč. 30% tvarovek, tř. těsnosti B | m | 38 | 0 | 0 | 0 | 0 |  | 0 |  | 2 | 12 | 0 | 11 | 4 | 0 | 0 | 0 | 0 | 0 | 12 | 0
|  | pokoje 2,-5. NP:38 |  | 38 | [6 empty] | pokoje 2,-5. NP:38
12 | 006b | Montáž potrubí DN 160 | m | 38 | 0 | 0 | 0 | 0 |  | 0 |  | 2 | 12 | 0 | 12 | 4 | 0 | 0 | 0 | 0 | 0 | 12 | 0
|  | pokoje 2,-5. NP:38 |  | 38 | [6 empty] | pokoje 2,-5. NP:38
13 | 007a | Trouba kruhová pozink. pevná DN 200 vč. 30% tvarovek, tř. těsnosti B | m | 22 | 0 | 0 | 0 | 0 |  | 0 |  | 2 | 12 | 0 | 13 | 4 | 0 | 0 | 0 | 0 | 0 | 12 | 0
|  | pokoje 2,-5. NP:22 |  | 22 | [6 empty] | pokoje 2,-5. NP:22
14 | 007b | Montáž potrubí DN 200 | m | 22 | 0 | 0 | 0 | 0 |  | 0 |  | 2 | 12 | 0 | 14 | 4 | 0 | 0 | 0 | 0 | 0 | 12 | 0
|  | pokoje 2,-5. NP:22 |  | 22 | [6 empty] | pokoje 2,-5. NP:22
15 | 008a | Tep. a protihluk. izolace tl. 6 cm deskami, pásy exteriér oplech. | m2 | 16 | 0 | 0 | 0 | 0 |  | 0 |  | 2 | 12 | 0 | 15 | 4 | 0 | 0 | 0 | 0 | 0 | 12 | 0
|  | pokoje 2,-5. NP:16 |  | 16 | [6 empty] | pokoje 2,-5. NP:16
16 | 008b | Montáž TH izolace | m2 | 16 | 0 | 0 | 0 | 0 |  | 0 |  | 2 | 12 | 0 | 16 | 4 | 0 | 0 | 0 | 0 | 0 | 12 | 0
|  | pokoje 2,-5. NP:16 |  | 16 | [6 empty] | pokoje 2,-5. NP:16
17 | 009a | Ventilátor kruhový plast. radiální na stěnu DN 100 vč. zpětné klapky a doběh. relé | kus | 1 | 0 | 0 | 0 | 0 |  | 0 |  | 2 | 12 | 0 | 17 | 4 | 0 | 0 | 0 | 0 | 0 | 12 | 0
|  | WC 103:1 |  | 1 | [6 empty] | WC 103:1
18 | 009b | Montáž ventilátoru | kus | 1 | 0 | 0 | 0 | 0 |  | 0 |  | 2 | 12 | 0 | 18 | 4 | 0 | 0 | 0 | 0 | 0 | 12 | 0
|  | WC 103:1 |  | 1 | [6 empty] | WC 103:1
19 | 010a | Ventilátor kruhový plast. DN 160 diagonální | kus | 1 | 0 | 0 | 0 | 0 |  | 0 |  | 2 | 12 | 0 | 19 | 4 | 0 | 0 | 0 | 0 | 0 | 12 | 0
|  | recepce a chodby:1 |  | 1 | [6 empty] | recepce a chodby:1
20 | 010b | Montáž ventilátoru | kus | 1 | 0 | 0 | 0 | 0 |  | 0 |  | 2 | 12 | 0 | 20 | 4 | 0 | 0 | 0 | 0 | 0 | 12 | 0
|  | recepce a chodby:1 |  | 1 | [6 empty] | recepce a chodby:1
21 | 011a | Spojovací a dilatační manžeta. DN 160 | kus | 5 | 0 | 0 | 0 | 0 |  | 0 |  | 2 | 12 | 0 | 21 | 4 | 0 | 0 | 0 | 0 | 0 | 12 | 0
|  | recepce a chodby:5 |  | 5 | [6 empty] | recepce a chodby:5
22 | 011b | Montáž manžety | kus | 5 | 0 | 0 | 0 | 0 |  | 0 |  | 2 | 12 | 0 | 22 | 4 | 0 | 0 | 0 | 0 | 0 | 12 | 0
|  | recepce a chodby:5 |  | 5 | [6 empty] | recepce a chodby:5
23 | 012a | El. ohřívač kruhový 160 R-07/2, 1 kW | kus | 1 | 0 | 0 | 0 | 0 |  | 0 |  | 2 | 12 | 0 | 23 | 4 | 0 | 0 | 0 | 0 | 0 | 12 | 0
|  | recepce a chodby:1 |  | 1 | [6 empty] | recepce a chodby:1
24 | 012b | Montáž ohřívače | kus | 1 | 0 | 0 | 0 | 0 |  | 0 |  | 2 | 12 | 0 | 24 | 4 | 0 | 0 | 0 | 0 | 0 | 12 | 0
|  | recepce a chodby:1 |  | 1 | [6 empty] | recepce a chodby:1
25 | 013a | Regulátor el. ohřívače REG 230/400 | kus | 1 | 0 | 0 | 0 | 0 |  | 0 |  | 2 | 12 | 0 | 25 | 4 | 0 | 0 | 0 | 0 | 0 | 12 | 0
|  | recepce a chodby:1 |  | 1 | [6 empty] | recepce a chodby:1
26 | 013b | Montáž regulátoru | kus | 1 | 0 | 0 | 0 | 0 |  | 0 |  | 2 | 12 | 0 | 26 | 4 | 0 | 0 | 0 | 0 | 0 | 12 | 0
|  | recepce a chodby:1 |  | 1 | [6 empty] | recepce a chodby:1
27 | 014a | Termistorové teplotní čidlo do potrubí s kabelem 1 500 mm | kus | 1 | 0 | 0 | 0 | 0 |  | 0 |  | 2 | 12 | 0 | 27 | 4 | 0 | 0 | 0 | 0 | 0 | 12 | 0
|  | recepce a chodby:1 |  | 1 | [6 empty] | recepce a chodby:1
28 | 014b | Montáž čidla | kus | 1 | 0 | 0 | 0 | 0 |  | 0 |  | 2 | 12 | 0 | 28 | 4 | 0 | 0 | 0 | 0 | 0 | 12 | 0
|  | recepce a chodby:1 |  | 1 | [6 empty] | recepce a chodby:1
29 | 015a | Filtrační kazeta s filtr. vložkou G připoj. rozměr DN 160 | kus | 1 | 0 | 0 | 0 | 0 |  | 0 |  | 2 | 12 | 0 | 29 | 4 | 0 | 0 | 0 | 0 | 0 | 12 | 0
|  | recepce a chodby:1 |  | 1 | [6 empty] | recepce a chodby:1
30 | 015b | Montáž filtru | kus | 1 | 0 | 0 | 0 | 0 |  | 0 |  | 2 | 12 | 0 | 30 | 4 | 0 | 0 | 0 | 0 | 0 | 12 | 0
|  | recepce a chodby:1 |  | 1 | [6 empty] | recepce a chodby:1
31 | 016a | Tlumič hluku do kruh. potrubí pevný DN 160-900 mm | kus | 2 | 0 | 0 | 0 | 0 |  | 0 |  | 2 | 12 | 0 | 31 | 4 | 0 | 0 | 0 | 0 | 0 | 12 | 0
|  | recepce a chodby:2 |  | 2 | [6 empty] | recepce a chodby:2
32 | 016b | Montáž tlumiče hluku | kus | 2 | 0 | 0 | 0 | 0 |  | 0 |  | 2 | 12 | 0 | 32 | 4 | 0 | 0 | 0 | 0 | 0 | 12 | 0
|  | recepce a chodby:2 |  | 2 | [6 empty] | recepce a chodby:2
33 | 017 | Pomocná kabeláž, oživení, revize | hod | 8 | 0 | 0 | 0 | 0 |  | 0 |  | 2 | 12 | 0 | 33 | 4 | 0 | 0 | 0 | 0 | 0 | 12 | 0
|  | recepce a chodby:8 |  | 8 | [6 empty] | recepce a chodby:8
34 | 018 | Celk. ovládání systému vč. dod. spínačů zajištění doběhu a dodávky doběhu | kus | 1 | 0 | 0 | 0 | 0 |  | 0 |  | 2 | 12 | 0 | 34 | 4 | 0 | 0 | 0 | 0 | 0 | 12 | 0
|  | recepce a chodby:1 |  | 1 | [6 empty] | recepce a chodby:1
35 | 019a | Talířový ventil plat. DN 150 s mont. kroužkema zdě DN 160-900 mm | kus | 3 | 0 | 0 | 0 | 0 |  | 0 |  | 2 | 12 | 0 | 35 | 4 | 0 | 0 | 0 | 0 | 0 | 12 | 0
|  | recepce a chodby:3 |  | 3 | [6 empty] | recepce a chodby:3
36 | 019b | Montáž ventilu | kus | 3 | 0 | 0 | 0 | 0 |  | 0 |  | 2 | 12 | 0 | 36 | 4 | 0 | 0 | 0 | 0 | 0 | 12 | 0
|  | recepce a chodby:3 |  | 3 | [6 empty] | recepce a chodby:3
37 | 020a | Protidešťová žaluzie se sítem 200x200 mm pozink s nátěrem dle barvy fasády | kus | 1 | 0 | 0 | 0 | 0 |  | 0 |  | 2 | 12 | 0 | 37 | 4 | 0 | 0 | 0 | 0 | 0 | 12 | 0
|  | recepce a chodby:1 |  | 1 | [6 empty] | recepce a chodby:1
38 | 020b | Montáž žaluzie | kus | 1 | 0 | 0 | 0 | 0 |  | 0 |  | 2 | 12 | 0 | 38 | 4 | 0 | 0 | 0 | 0 | 0 | 12 | 0
|  | recepce a chodby:1 |  | 1 | [6 empty] | recepce a chodby:1
39 | 021a | Trouba kruhová pozink. pevná DN 160 vč. 30% tvarovek, tř. těsnosti B | m | 15 | 0 | 0 | 0 | 0 |  | 0 |  | 2 | 12 | 0 | 39 | 4 | 0 | 0 | 0 | 0 | 0 | 12 | 0
|  | recepce a chodby:15 |  | 15 | [6 empty] | recepce a chodby:15
40 | 021b | Montáž potrubí DN 160 | m | 15 | 0 | 0 | 0 | 0 |  | 0 |  | 2 | 12 | 0 | 40 | 4 | 0 | 0 | 0 | 0 | 0 | 12 | 0
|  | recepce a chodby:15 |  | 15 | [6 empty] | recepce a chodby:15
41 | 022a | Tep. a protihluk. izolace tl. 6 cm deskami, pásy interiér | m2 | 12 | 0 | 0 | 0 | 0 |  | 0 |  | 2 | 12 | 0 | 41 | 4 | 0 | 0 | 0 | 0 | 0 | 12 | 0
|  | recepce a chodby:12 |  | 12 | [6 empty] | recepce a chodby:12
42 | 022b | Montáž TH izolace | m2 | 12 | 0 | 0 | 0 | 0 |  | 0 |  | 2 | 12 | 0 | 42 | 4 | 0 | 0 | 0 | 0 | 0 | 12 | 0
|  | recepce a chodby:12 |  | 12 | [6 empty] | recepce a chodby:12
43 | 023a | Digestoř sporák. bílá s vertik.výf. pr.příruby 250 ventilátor se zp. klapkou, odním.filtry Q 300m3/h | kus | 24 | 0 | 0 | 0 | 0 |  | 0 |  | 2 | 12 | 0 | 43 | 4 | 0 | 0 | 0 | 0 | 0 | 12 | 0
|  | kuchyně:24 |  | 24 | [6 empty] | kuchyně:24
44 | 023b | Montáž digestoře | kus | 24 | 0 | 0 | 0 | 0 |  | 0 |  | 2 | 12 | 0 | 44 | 4 | 0 | 0 | 0 | 0 | 0 | 12 | 0
|  | kuchyně:24 |  | 24 | [6 empty] | kuchyně:24
45 | 024a | Hlavice výfuková kruh. DN 225 dle TPJ 48-12-71 pozink.plech | kus | 6 | 0 | 0 | 0 | 0 |  | 0 |  | 2 | 12 | 0 | 45 | 4 | 0 | 0 | 0 | 0 | 0 | 12 | 0
|  | kuchyně:6 |  | 6 | [6 empty] | kuchyně:6
46 | 024b | Montáž hlavice | kus | 6 | 0 | 0 | 0 | 0 |  | 0 |  | 2 | 12 | 0 | 46 | 4 | 0 | 0 | 0 | 0 | 0 | 12 | 0
|  | kuchyně:6 |  | 6 | [6 empty] | kuchyně:6
47 | 025a | Trouba kruhová pozink. pevná DN 125 vč. 30% tvarovek, tř. těsnosti B | m | 82 | 0 | 0 | 0 | 0 |  | 0 |  | 2 | 12 | 0 | 47 | 4 | 0 | 0 | 0 | 0 | 0 | 12 | 0
|  | kuchyně:82 |  | 82 | [6 empty] | kuchyně:82
48 | 025b | Montáž potrubí DN 125 | kus | 82 | 0 | 0 | 0 | 0 |  | 0 |  | 2 | 12 | 0 | 48 | 4 | 0 | 0 | 0 | 0 | 0 | 12 | 0
|  | kuchyně:82 |  | 82 | [6 empty] | kuchyně:82
49 | 026a | Trouba kruhová pozink. pevná DN 160 vč. 30% tvarovek, tř. těsnosti B | m | 20 | 0 | 0 | 0 | 0 |  | 0 |  | 2 | 12 | 0 | 49 | 4 | 0 | 0 | 0 | 0 | 0 | 12 | 0
|  | kuchyně:20 |  | 20 | [6 empty] | kuchyně:20
50 | 026b | Montáž potrubí DN 160 | kus | 20 | 0 | 0 | 0 | 0 |  | 0 |  | 2 | 12 | 0 | 50 | 4 | 0 | 0 | 0 | 0 | 0 | 12 | 0
|  | kuchyně:20 |  | 20 | [6 empty] | kuchyně:20
51 | 027a | Trouba kruhová pozink. pevná DN 200 vč. 30% tvarovek, tř. těsnosti B | m | 20 | 0 | 0 | 0 | 0 |  | 0 |  | 2 | 12 | 0 | 51 | 4 | 0 | 0 | 0 | 0 | 0 | 12 | 0
|  | kuchyně:20 |  | 20 | [6 empty] | kuchyně:20
52 | 027b | Montáž potrubí DN 200 | kus | 20 | 0 | 0 | 0 | 0 |  | 0 |  | 2 | 12 | 0 | 52 | 4 | 0 | 0 | 0 | 0 | 0 | 12 | 0
|  | kuchyně:20 |  | 20 | [6 empty] | kuchyně:20
53 | 028a | Trouba kruhová pozink. pevná DN 225 vč. 30% tvarovek, tř. těsnosti B | m | 21 | 0 | 0 | 0 | 0 |  | 0 |  | 2 | 12 | 0 | 53 | 4 | 0 | 0 | 0 | 0 | 0 | 12 | 0
|  | kuchyně:21 |  | 21 | [6 empty] | kuchyně:21
54 | 028b | Montáž potrubí DN 225 | kus | 21 | 0 | 0 | 0 | 0 |  | 0 |  | 2 | 12 | 0 | 54 | 4 | 0 | 0 | 0 | 0 | 0 | 12 | 0
|  | kuchyně:21 |  | 21 | [6 empty] | kuchyně:21
55 | 029a | Tep. a protihluk. izolace tl. 6 cm deskami, pásy exteriér oplech. | m2 | 18 | 0 | 0 | 0 | 0 |  | 0 |  | 2 | 12 | 0 | 55 | 4 | 0 | 0 | 0 | 0 | 0 | 12 | 0
|  | kuchyně:18 |  | 18 | [6 empty] | kuchyně:18
56 | 029b | Montáž TH izolace | m2 | 18 | 0 | 0 | 0 | 0 |  | 0 |  | 2 | 12 | 0 | 56 | 4 | 0 | 0 | 0 | 0 | 0 | 12 | 0
|  | kuchyně:18 |  | 18 | [6 empty] | kuchyně:18
57 | 030 | Demontáže a likvidace ventilátorů nástřešních s příslušenstvím | kus | 2 | 0 | 0 | 0 | 0 |  | 0 |  | 2 | 12 | 0 | 57 | 4 | 0 | 0 | 0 | 0 | 0 | 12 | 0
58 | 031 | Demontáže a likvidace potrubí | m2 | 70 | 0 | 0 | 0 | 0 |  | 0 |  | 2 | 12 | 0 | 58 | 4 | 0 | 0 | 0 | 0 | 0 | 12 | 0
59 | 032 | Mont., těs.,a spoj. mat - táhla, kotvení do stropu šroubování k potrubí, těsnění | kg | 154 | 0 | 0 | 0 | 0 |  | 0 |  | 2 | 12 | 0 | 59 | 4 | 0 | 0 | 0 | 0 | 0 | 12 | 0
60 | 033a | Požární ucpávky DN 160 mm | kus | 48 | 0 | 0 | 0 | 0 |  | 0 |  | 2 | 12 | 0 | 60 | 4 | 0 | 0 | 0 | 0 | 0 | 12 | 0
61 | 033b | Montáž pož. ucpávek | kus | 48 | 0 | 0 | 0 | 0 |  | 0 |  | 2 | 12 | 0 | 61 | 4 | 0 | 0 | 0 | 0 | 0 | 12 | 0
62 | 034 | Předávací řízení - oživení, zaregulování, uvedení do provozu, zkuš. provoz, zaškolení obsluhy | hod | 12 | 0 | 0 | 0 | 0 |  | 0 |  | 2 | 12 | 0 | 62 | 4 | 0 | 0 | 0 | 0 | 0 | 12 | 0
| Celkem za | M24 Montáže vzduchotechnických zařízení |  |  |  | 0 |  | 0 |  | 0 |  | 4 |  |  |  |  | 0 | 0 | 0 | 0 | 0

## 05 KL
SLEPÝ ROZPOČET
Rozpočet |  |  |  | JKSO
Objekt |  |  |  | SKP
05 |  | Plynovod |  | Měrná jednotka
Stavba |  |  |  | Počet jednotek
676 |  | Přestavba obilného sila na komunitní dům seniorů |  | Náklady na m.j. | 0
Projektant |  |  |  | Typ rozpočtu
Zpracovatel projektu
Objednatel
Dodavatel |  |  |  | Zakázkové číslo
Rozpočtoval |  |  |  | Počet listů
ROZPOČTOVÉ NÁKLADY
Základní rozpočtové náklady |  |  | Ostatní rozpočtové náklady
| HSV celkem | 0 |  |  | 0
Z | PSV celkem | 0 |  |  | 0
R | M práce celkem | 0 |  |  | 0
N | M dodávky celkem | 0 |  |  | 0
ZRN celkem |  | 0 |  |  | 0
0
HZS |  | 0 |  |  | 0
ZRN+HZS |  | 0 |  |  | 0
ZRN+ost.náklady+HZS |  | 0 |  |  | 0
Vypracoval |  |  | Za zhotovitele | Za objednatele
Jméno : |  |  | Jméno : | Jméno :
Datum : |  |  | Datum : | Datum :
Podpis : |  |  | Podpis: | Podpis:
Základ pro DPH |  | 15 | % | 0
DPH |  | 15 | % | 0
Základ pro DPH |  | 0 | % | 0
DPH |  | 0 | % | 0
CENA ZA OBJEKT CELKEM |  |  |  | 0
Poznámka :

## 05 Rek
Stavba : |  | 676 Přestavba obilného sila na komunitní dům seniorů |  |  | Rozpočet :
Objekt : |  | 05 Plynovod
REKAPITULACE STAVEBNÍCH DÍLŮ
| Stavební díl |  | HSV | PSV | Dodávka | Montáž | HZS
1 | Zemní práce |  | 0 | 0 | 0 | 0 | 0
4 | Vodorovné konstrukce |  | 0 | 0 | 0 | 0 | 0
723 | Vnitřní plynovod |  | 0 | 0 | 0 | 0 | 0
783 | Nátěry |  | 0 | 0 | 0 | 0 | 0
| CELKEM OBJEKT |  | 0 | 0 | 0 | 0 | 0
VEDLEJŠÍ ROZPOČTOVÉ NÁKLADY
Název VRN |  |  | Kč | % | Základna |  | Kč
[5 empty] | 0 |  | 0 | 0
[5 empty] | 0 |  | 0 | 0
[5 empty] | 0 |  | 0 | 0
[5 empty] | 0 |  | 0 | 0
[5 empty] | 0 |  | 0 | 1
[5 empty] | 0 |  | 0 | 1
[5 empty] | 0 |  | 0 | 2
[5 empty] | 0 |  | 0 | 2
| CELKEM VRN |  |  |  |  | 0

## 05 Pol
Slepý rozpočet
Stavba : |  | 676 Přestavba obilného sila na komunitní dům seniorů |  | Rozpočet: | 0
Objekt : |  | 05 Plynovod |  | 0
P.č. | Číslo položky | Název položky | MJ | množství | cena / MJ | celkem (Kč) | Jednotková hmotnost | Celková hmotnost | Jednotková dem.hmot. | Celková dem.hmot.
Díl: | 1 | Zemní práce | [9 empty] | 1
1 | 132201211R00 | Hloubení rýh š.do 200 cm hor.3 do 100 m3,STROJNĚ | m3 | 23 | 0 | 0 | 0 | 0 | 0 | 0 |  | 2 | 1 | 0 | 0 | 1 | 0 | 0 | 0 | 0 | 0 | 1 | 0
|  | Položka obsahuje hloubení rýh traktorbagrem, naložení výkopku na dopravní prostředek pro svislé, nebo vodorovné přemístění, popř. přemístění výkopku do 3 m (po povrchu území), případné zajištění rypadel polštáři, udržování pracoviště a ochranu výkopiště proti stékání srážkové vody z okolního terénu i s jejím odvodněním, nebo odvedením, přesekání a odstranění kořenů ve výkopišti, odstranění napadávek, urovnání dna výkopu. | [8 empty] | Položka obsahuje hloubení rýh traktorbagrem, naložení výkopku na dopravní prostředek pro svislé, nebo vodorovné přemístění, popř. přemístění výkopku do 3 m (po povrchu území), případné zajištění rypadel polštáři, udržování pracoviště a ochranu výkopiště proti stékání srážkové vody z okolního terénu i s jejím odvodněním, nebo odvedením, přesekání a odstranění kořenů ve výkopišti, odstranění napadávek, urovnání dna výkopu. | 3
2 | 132201219R00 | Příplatek za lepivost - hloubení rýh 200cm v hor.3 | m3 | 23 | 0 | 0 | 0 | 0 | 0 | 0 |  | 2 | 1 | 0 | 0 | 1 | 0 | 0 | 0 | 0 | 0 | 1 | 0
|  | Do měrných jednotek se udává poměrné množství zeminy, které ulpí v nářadí a o které je snížen celkový výkon stroje. | [8 empty] | Do měrných jednotek se udává poměrné množství zeminy, které ulpí v nářadí a o které je snížen celkový výkon stroje. | 3
3 | 151101101R00 | Pažení a rozepření stěn rýh - příložné - hl.do 2 m | m2 | 42 | 0 | 0 | 0.00099 | 0.04158 | 0 | 0 |  | 2 | 1 | 0 | 0 | 1 | 0 | 0 | 0 | 0 | 0 | 1 | 0
|  | Odstranění pažení a rozepření se oceňuje samostatně. | [8 empty] | Odstranění pažení a rozepření se oceňuje samostatně. | 3
4 | 151101111R00 | Odstranění pažení stěn rýh - příložné - hl. do 2 m | m2 | 42 | 0 | 0 | 0 | 0 | 0 | 0 |  | 2 | 1 | 1 | 1 | 1 | 0 | 0 | 0 | 0 | 0 | 1 | 1
5 | 162701101R00 | Vodorovné přemístění výkopku z hor.1-4 do 6000 m | m3 | 23 | 0 | 0 | 0 | 0 | 0 | 0 |  | 2 | 1 | 1 | 1 | 1 | 0 | 0 | 0 | 0 | 0 | 1 | 1
6 | 167101102R00 | Nakládání výkopku z hor.1-4 v množství nad 100 m3 | m3 | 23 | 0 | 0 | 0 | 0 | 0 | 0 |  | 2 | 1 | 1 | 1 | 1 | 0 | 0 | 0 | 0 | 0 | 1 | 1
7 | 174101101R00 | Zásyp jam, rýh, šachet se zhutněním | m3 | 15 | 0 | 0 | 0 | 0 | 0 | 0 |  | 2 | 1 | 0 | 0 | 1 | 0 | 0 | 0 | 0 | 0 | 1 | 0
|  | Položka obsahuje strojní přemístění materiálu pro zásyp ze vzdálenosti do 10 m od okraje zásypu. | [8 empty] | Položka obsahuje strojní přemístění materiálu pro zásyp ze vzdálenosti do 10 m od okraje zásypu. | 3
8 | 175101101RT2 | Obsyp potrubí bez prohození sypaniny s dodáním štěrkopísku frakce 0 - 22 mm | m3 | 6 | 0 | 0 | 1.7 | 10.2 | 0 | 0 |  | 2 | 1 | 0 | 0 | 1 | 0 | 0 | 0 | 0 | 0 | 1 | 0
|  | Včetně dodávky kameniva. | [8 empty] | Včetně dodávky kameniva. | 3
9 | 175101109R00 | Příplatek za prohození sypaniny pro obsyp potrubí | m3 | 6 | 0 | 0 | 0 | 0 | 0 | 0 |  | 2 | 1 | 1 | 1 | 1 | 0 | 0 | 0 | 0 | 0 | 1 | 1
10 | 199000002R00 | Poplatek za skládku horniny 1- 4 | m3 | 23 | 0 | 0 | 0 | 0 | 0 | 0 |  | 2 | 1 | 1 | 1 | 1 | 0 | 0 | 0 | 0 | 0 | 1 | 1
11 | 58344197 | Štěrkodrtě frakce 0-63 A | t | 37 | 0 | 0 | 1 | 37 |  | 0 |  | 2 | 3 | 1 | 58344197 | 1 | 0 | 0 | 0 | 0 | 0 | 3 | 1
| Celkem za | 1 Zemní práce |  |  |  | 0 |  | 47.2416 |  | 0 |  | 4 |  |  |  |  | 0 | 0 | 0 | 0 | 0
Díl: | 4 | Vodorovné konstrukce | [9 empty] | 1
12 | 451541111R00 | Lože pod potrubí ze štěrkodrtě 0 - 63 mm | m3 | 2 | 0 | 0 | 1.7034 | 3.4068 | 0 | 0 |  | 2 | 1 | 0 | 0 | 1 | 0 | 0 | 0 | 0 | 0 | 1 | 0
|  | Položka je určena i pro zřízení sběrných vrstev nad drenážními trubkami. Položka je určena pro práce v otevřeném výkopu, pro práce ve štole se k položce používá příplatek 45154-1192. | [8 empty] | Položka je určena i pro zřízení sběrných vrstev nad drenážními trubkami. Položka je určena pro práce v otevřeném výkopu, pro práce ve štole se k položce používá příplatek 45154-1192. | 3
| Celkem za | 4 Vodorovné konstrukce |  |  |  | 0 |  | 3.4068 |  | 0 |  | 4 |  |  |  |  | 0 | 0 | 0 | 0 | 0
Díl: | 723 | Vnitřní plynovod | [9 empty] | 1
13 | 723120203R00 | Potrubí ocelové závitové černé svařované DN 20 | m | 1 | 0 | 0 | 0.01455 | 0.01455 | 0 | 0 |  | 2 | 1 | 7 | 7 | 2 | 0 | 0 | 0 | 0 | 0 | 1 | 7
14 | 723120206R00 | Potrubí ocelové závitové černé svařované DN 40 | m | 1 | 0 | 0 | 0.02169 | 0.02169 | 0 | 0 |  | 2 | 1 | 7 | 7 | 2 | 0 | 0 | 0 | 0 | 0 | 1 | 7
15 | 723150312R00 | Potrubí ocelové hladké černé svařované D 57x2,9 | m | 45 | 0 | 0 | 0.00806 | 0.3627 | 0 | 0 |  | 2 | 1 | 7 | 7 | 2 | 0 | 0 | 0 | 0 | 0 | 1 | 7
16 | 723190909R00 | Zkouška tlaková plynového potrubí | kus | 1 | 0 | 0 | 0 | 0 | 0 | 0 |  | 2 | 1 | 7 | 7 | 2 | 0 | 0 | 0 | 0 | 0 | 1 | 7
17 | 723235112R00 | Kohout kulový,vnitřní-vnitřní z. DN 20 | kus | 2 | 0 | 0 | 0.00037 | 0.00074 | 0 | 0 |  | 2 | 1 | 7 | 7 | 2 | 0 | 0 | 0 | 0 | 0 | 1 | 7
18 | 723235113R00 | Kohout kulový,vnitřní-vnitřní z. DN 25 | kus | 1 | 0 | 0 | 0.00066 | 0.00066 | 0 | 0 |  | 2 | 1 | 7 | 7 | 2 | 0 | 0 | 0 | 0 | 0 | 1 | 7
19 | 723235116R00 | Kohout kulový,vnitřní-vnitřní z. DN 50 | kus | 3 | 0 | 0 | 0.00216 | 0.00648 | 0 | 0 |  | 2 | 1 | 7 | 7 | 2 | 0 | 0 | 0 | 0 | 0 | 1 | 7
20 | 723239102R00 | Montáž plynovodních armatur, 2 závity, G 3/4 | kus | 2 | 0 | 0 | 3e-05 | 6e-05 | 0 | 0 |  | 2 | 1 | 7 | 7 | 2 | 0 | 0 | 0 | 0 | 0 | 1 | 7
21 | 723239103R00 | Montáž plynovodních armatur, 2 závity, G 1 | kus | 1 | 0 | 0 | 3e-05 | 3e-05 | 0 | 0 |  | 2 | 1 | 7 | 7 | 2 | 0 | 0 | 0 | 0 | 0 | 1 | 7
22 | 723239106R00 | Montáž plynovodních armatur, 2 závity, G 2 | kus | 3 | 0 | 0 | 3e-05 | 9e-05 | 0 | 0 |  | 2 | 1 | 7 | 7 | 2 | 0 | 0 | 0 | 0 | 0 | 1 | 7
23 | 723239211R00 | Montáž regulátoru středotl. jednod. závitového | kus | 1 | 0 | 0 | 0.0006 | 0.0006 | 0 | 0 |  | 2 | 1 | 7 | 7 | 2 | 0 | 0 | 0 | 0 | 0 | 1 | 7
24 | 723261913R00 | Oprava - montáž plynoměru PS-10 | kus | 1 | 0 | 0 | 0.00017 | 0.00017 | 0 | 0 |  | 2 | 1 | 7 | 7 | 2 | 0 | 0 | 0 | 0 | 0 | 1 | 7
25 | 725980113R00 | Dvířka 300 x 300 mm | kus | 2 | 0 | 0 | 0.0008 | 0.0016 | 0 | 0 |  | 2 | 1 | 7 | 7 | 2 | 0 | 0 | 0 | 0 | 0 | 1 | 7
26 | 725989101R00 | Montáž dvířek kovových i z PH | kus | 2 | 0 | 0 | 0 | 0 | 0 | 0 |  | 2 | 1 | 7 | 7 | 2 | 0 | 0 | 0 | 0 | 0 | 1 | 7
27 | 733174254R00 | Montáž potrubí z plastů rovné lepené D 32 mm | m | 3 | 0 | 0 | 0.00028 | 0.00084 | 0 | 0 |  | 2 | 1 | 7 | 7 | 2 | 0 | 0 | 0 | 0 | 0 | 1 | 7
28 | 733174257R00 | Montáž potrubí z plastů rovné lepené D 63 mm | m | 25 | 0 | 0 | 0.0003 | 0.0075 | 0 | 0 |  | 2 | 1 | 7 | 7 | 2 | 0 | 0 | 0 | 0 | 0 | 1 | 7
29 | 723-PC | Skříňka 60/60/35 cm | kus | 1 | 0 | 0 | 0 | 0 |  | 0 |  | 2 | 12 | 0 | 17 | 2 | 0 | 0 | 0 | 0 | 0 | 12 | 0
30 | 28613607 | Trubka SDR 11 32x3,0 mm plyn - návin | m | 3 | 0 | 0 | 0.00048 | 0.00144 |  | 0 |  | 2 | 3 | 7 | 28613607 | 2 | 0 | 0 | 0 | 0 | 0 | 3 | 7
31 | 286136440 | Trubka plyn SDR11 63x5,8mm L = 12m | m | 2 | 0 | 0 | 0.00106 | 0.00212 |  | 0 |  | 2 | 3 | 7 | 286136440 | 2 | 0 | 0 | 0 | 0 | 0 | 3 | 7
32 | 28614002.A | Trubka ochranná plyn d 63 x 3,0 x 6000 mm PEHD | m | 1 | 0 | 0 | 0.00057 | 0.00057 |  | 0 |  | 2 | 3 | 7 | 28614002.A | 2 | 0 | 0 | 0 | 0 | 0 | 3 | 7
33 | 42243410.M | Regulátor tlaku plynu B 10 | kus | 1 | 0 | 0 | 0.001 | 0.001 |  | 0 |  | 2 | 3 | 7 | 42243410.M | 2 | 0 | 0 | 0 | 0 | 0 | 3 | 7
34 | 998723203R00 | Přesun hmot pro vnitřní plynovod, výšky do 24 m | % |  | 0 | 0 | 0 | 0 |  | 0 |  | 2 | 7 | 1002 | 5 | 2 | 0 | 0 | 0 | 0 | 0 | 7 | 1002
| Celkem za | 723 Vnitřní plynovod |  |  |  | 0 |  | 0.42284 |  | 0 |  | 4 |  |  |  |  | 0 | 0 | 0 | 0 | 0
Díl: | 783 | Nátěry | [9 empty] | 1
35 | 783424140R00 | Nátěr syntetický potrubí do DN 50 mm Z + 2x | m | 47 | 0 | 0 | 7e-05 | 0.00329 | 0 | 0 |  | 2 | 1 | 7 | 7 | 2 | 0 | 0 | 0 | 0 | 0 | 1 | 7
| Celkem za | 783 Nátěry |  |  |  | 0 |  | 0.00329 |  | 0 |  | 4 |  |  |  |  | 0 | 0 | 0 | 0 | 0

## 06 KL
SLEPÝ ROZPOČET
Rozpočet |  |  |  | JKSO
Objekt |  |  |  | SKP
06 |  | Elektroinstalace |  | Měrná jednotka
Stavba |  |  |  | Počet jednotek
676 |  | Přestavba obilného sila na komunitní dům seniorů |  | Náklady na m.j. | 0
Projektant |  |  |  | Typ rozpočtu
Zpracovatel projektu
Objednatel
Dodavatel |  |  |  | Zakázkové číslo
Rozpočtoval |  |  |  | Počet listů
ROZPOČTOVÉ NÁKLADY
Základní rozpočtové náklady |  |  | Ostatní rozpočtové náklady
| HSV celkem | 0 |  |  | 0
Z | PSV celkem | 0 |  |  | 0
R | M práce celkem | 0 |  |  | 0
N | M dodávky celkem | 0 |  |  | 0
ZRN celkem |  | 0 |  |  | 0
0
HZS |  | 0 |  |  | 0
ZRN+HZS |  | 0 |  |  | 0
ZRN+ost.náklady+HZS |  | 0 |  |  | 0
Vypracoval |  |  | Za zhotovitele | Za objednatele
Jméno : |  |  | Jméno : | Jméno :
Datum : |  |  | Datum : | Datum :
Podpis : |  |  | Podpis: | Podpis:
Základ pro DPH |  | 15 | % | 0
DPH |  | 15 | % | 0
Základ pro DPH |  | 0 | % | 0
DPH |  | 0 | % | 0
CENA ZA OBJEKT CELKEM |  |  |  | 0
Poznámka :

## 06 Rek
Stavba : |  | 676 Přestavba obilného sila na komunitní dům seniorů |  |  | Rozpočet :
Objekt : |  | 06 Elektroinstalace
REKAPITULACE STAVEBNÍCH DÍLŮ
| Stavební díl |  | HSV | PSV | Dodávka | Montáž | HZS
M21 | Elektromontáže |  | 0 | 0 | 0 | 0 | 0
M21a | Výchozí revize elektro |  | 0 | 0 | 0 | 0 | 0
M46 | Zemní práce při montážích |  | 0 | 0 | 0 | 0 | 0
| CELKEM OBJEKT |  | 0 | 0 | 0 | 0 | 0
VEDLEJŠÍ ROZPOČTOVÉ NÁKLADY
Název VRN |  |  | Kč | % | Základna |  | Kč
[5 empty] | 0 |  | 0 | 0
[5 empty] | 0 |  | 0 | 0
[5 empty] | 0 |  | 0 | 0
[5 empty] | 0 |  | 0 | 0
[5 empty] | 0 |  | 0 | 1
[5 empty] | 0 |  | 0 | 1
[5 empty] | 0 |  | 0 | 2
[5 empty] | 0 |  | 0 | 2
| CELKEM VRN |  |  |  |  | 0

## 06 Pol
Slepý rozpočet
Stavba : |  | 676 Přestavba obilného sila na komunitní dům seniorů |  | Rozpočet: | 0
Objekt : |  | 06 Elektroinstalace |  | 0
P.č. | Číslo položky | Název položky | MJ | množství | cena / MJ | celkem (Kč) | Jednotková hmotnost | Celková hmotnost | Jednotková dem.hmot. | Celková dem.hmot.
Díl: | M21 | Elektromontáže | [9 empty] | 1
1 | 001 | Trubka oheb. el. inst. typ 23 R= 16 mm (PO) | m | 334 | 0 | 0 | 0 | 0 |  | 0 |  | 2 | 12 | 0 | 9 | 4 | 0 | 0 | 0 | 0 | 0 | 12 | 0
|  | Cena na základě nabídky odborné firmy. | [8 empty] | Cena na základě nabídky odborné firmy. | 3
2 | 002 | Trubka oheb. el. inst. typ 23 R= 23 mm (PO) | m | 960 | 0 | 0 | 0 | 0 |  | 0 |  | 2 | 12 | 0 | 10 | 4 | 0 | 0 | 0 | 0 | 0 | 12 | 0
|  | Cena na základě nabídky odborné firmy. | [8 empty] | Cena na základě nabídky odborné firmy. | 3
3 | 003 | Trubka oheb. el. inst. typ 23 R= 29 mm (PO) | m | 132 | 0 | 0 | 0 | 0 |  | 0 |  | 2 | 12 | 0 | 11 | 4 | 0 | 0 | 0 | 0 | 0 | 12 | 0
|  | Cena na základě nabídky odborné firmy. | [8 empty] | Cena na základě nabídky odborné firmy. | 3
4 | 004 | Trubka ochr. z PE vnitřní do R= 47 mm (PU) | m | 138 | 0 | 0 | 0 | 0 |  | 0 |  | 2 | 12 | 0 | 12 | 4 | 0 | 0 | 0 | 0 | 0 | 12 | 0
|  | Cena na základě nabídky odborné firmy. | [8 empty] | Cena na základě nabídky odborné firmy. | 3
5 | 005 | Trubka ochr. z PE vnitřní do R= 100 mm (PU) | m | 96 | 0 | 0 | 0 | 0 |  | 0 |  | 2 | 12 | 0 | 13 | 4 | 0 | 0 | 0 | 0 | 0 | 12 | 0
|  | Cena na základě nabídky odborné firmy. | [8 empty] | Cena na základě nabídky odborné firmy. | 3
6 | 006 | Krabice přístroj. ( 1901 KP 68, KZ 3) bez zapojení | kus | 666 | 0 | 0 | 0 | 0 |  | 0 |  | 2 | 12 | 0 | 14 | 4 | 0 | 0 | 0 | 0 | 0 | 12 | 0
|  | Cena na základě nabídky odborné firmy. | [8 empty] | Cena na základě nabídky odborné firmy. | 3
7 | 007 | Krabice odbočná s víčkem svor. ( 1903 KR 68) kruh. vč. zapojení | kus | 133 | 0 | 0 | 0 | 0 |  | 0 |  | 2 | 12 | 0 | 15 | 4 | 0 | 0 | 0 | 0 | 0 | 12 | 0
|  | Cena na základě nabídky odborné firmy. | [8 empty] | Cena na základě nabídky odborné firmy. | 3
8 | 008 | Krabice odbočná s víčkem svor. ( KR 97) kruh. vč. zapojení | kus | 93 | 0 | 0 | 0 | 0 |  | 0 |  | 2 | 12 | 0 | 16 | 4 | 0 | 0 | 0 | 0 | 0 | 12 | 0
|  | Cena na základě nabídky odborné firmy. | [8 empty] | Cena na základě nabídky odborné firmy. | 3
9 | 009 | Krabice odbočná s víčkem svor. ( KR 125) čtverc. vč. zapojení | kus | 6 | 0 | 0 | 0 | 0 |  | 0 |  | 2 | 12 | 0 | 17 | 4 | 0 | 0 | 0 | 0 | 0 | 12 | 0
|  | Cena na základě nabídky odborné firmy. | [8 empty] | Cena na základě nabídky odborné firmy. | 3
10 | 010 | Krabice odbočná s víčkem svor. ( KT 250) čtverc. vč. zapojení | kus | 10 | 0 | 0 | 0 | 0 |  | 0 |  | 2 | 12 | 0 | 18 | 4 | 0 | 0 | 0 | 0 | 0 | 12 | 0
|  | Cena na základě nabídky odborné firmy. | [8 empty] | Cena na základě nabídky odborné firmy. | 3
11 | 011 | Krab. rozvodka do 4 mm2 vč. zapojení | kus | 6 | 0 | 0 | 0 | 0 |  | 0 |  | 2 | 12 | 0 | 19 | 4 | 0 | 0 | 0 | 0 | 0 | 12 | 0
|  | Cena na základě nabídky odborné firmy. | [8 empty] | Cena na základě nabídky odborné firmy. | 3
12 | 012 | Osazení pružin. svorky vícenásobné 1,5-2,5 mm2 | kus | 904 | 0 | 0 | 0 | 0 |  | 0 |  | 2 | 12 | 0 | 20 | 4 | 0 | 0 | 0 | 0 | 0 | 12 | 0
|  | Cena na základě nabídky odborné firmy. | [8 empty] | Cena na základě nabídky odborné firmy. | 3
13 | 013 | Odvíčkování nebo zavíčkování, víčko na závit | kus | 232 | 0 | 0 | 0 | 0 |  | 0 |  | 2 | 12 | 0 | 21 | 4 | 0 | 0 | 0 | 0 | 0 | 12 | 0
|  | Cena na základě nabídky odborné firmy. | [8 empty] | Cena na základě nabídky odborné firmy. | 3
14 | 014 | Odvíčkování nebo zavíčkování, víčko na šrouby | kus | 20 | 0 | 0 | 0 | 0 |  | 0 |  | 2 | 12 | 0 | 22 | 4 | 0 | 0 | 0 | 0 | 0 | 12 | 0
|  | Cena na základě nabídky odborné firmy. | [8 empty] | Cena na základě nabídky odborné firmy. | 3
15 | 015 | Protipož. ucpávka průchod stěnou tl. 30 cm | m2 | 0.5 | 0 | 0 | 0 | 0 |  | 0 |  | 2 | 12 | 0 | 23 | 4 | 0 | 0 | 0 | 0 | 0 | 12 | 0
|  | Cena na základě nabídky odborné firmy. | [8 empty] | Cena na základě nabídky odborné firmy. | 3
16 | 016 | Výstr. a označ. tab. A2-A5 | kus | 2 | 0 | 0 | 0 | 0 |  | 0 |  | 2 | 12 | 0 | 24 | 4 | 0 | 0 | 0 | 0 | 0 | 12 | 0
|  | Cena na základě nabídky odborné firmy. | [8 empty] | Cena na základě nabídky odborné firmy. | 3
17 | 017 | Výstr. a označ. tab. pro koupelny | kus | 24 | 0 | 0 | 0 | 0 |  | 0 |  | 2 | 12 | 0 | 25 | 4 | 0 | 0 | 0 | 0 | 0 | 12 | 0
|  | Cena na základě nabídky odborné firmy. | [8 empty] | Cena na základě nabídky odborné firmy. | 3
18 | 018 | Ukonč. vod. v rozv. vč. zap. a konc. do 2,5 mm2 | kus | 672 | 0 | 0 | 0 | 0 |  | 0 |  | 2 | 12 | 0 | 26 | 4 | 0 | 0 | 0 | 0 | 0 | 12 | 0
|  | Cena na základě nabídky odborné firmy. | [8 empty] | Cena na základě nabídky odborné firmy. | 3
19 | 019 | Ukonč. vod. v rozv. vč. zap. a konc. do 6 mm2 | kus | 228 | 0 | 0 | 0 | 0 |  | 0 |  | 2 | 12 | 0 | 27 | 4 | 0 | 0 | 0 | 0 | 0 | 12 | 0
|  | Cena na základě nabídky odborné firmy. | [8 empty] | Cena na základě nabídky odborné firmy. | 3
20 | 020 | Ukonč. vod. v rozv. vč. zap. a konc. do 16 mm2 | kus | 4 | 0 | 0 | 0 | 0 |  | 0 |  | 2 | 12 | 0 | 28 | 4 | 0 | 0 | 0 | 0 | 0 | 12 | 0
|  | Cena na základě nabídky odborné firmy. | [8 empty] | Cena na základě nabídky odborné firmy. | 3
21 | 021 | Ukonč. vod. v rozv. vč. zap. a konc. do 70 mm2 | kus | 4 | 0 | 0 | 0 | 0 |  | 0 |  | 2 | 12 | 0 | 29 | 4 | 0 | 0 | 0 | 0 | 0 | 12 | 0
|  | Cena na základě nabídky odborné firmy. | [8 empty] | Cena na základě nabídky odborné firmy. | 3
22 | 022 | Ukonč. vod. v rozv. vč. zap. a konc. do 120 mm2 | kus | 12 | 0 | 0 | 0 | 0 |  | 0 |  | 2 | 12 | 0 | 30 | 4 | 0 | 0 | 0 | 0 | 0 | 12 | 0
|  | Cena na základě nabídky odborné firmy. | [8 empty] | Cena na základě nabídky odborné firmy. | 3
23 | 023 | Ukonč. vod. v rozv. vč. zap. a konc. do 150 mm2 | kus | 8 | 0 | 0 | 0 | 0 |  | 0 |  | 2 | 12 | 0 | 31 | 4 | 0 | 0 | 0 | 0 | 0 | 12 | 0
|  | Cena na základě nabídky odborné firmy. | [8 empty] | Cena na základě nabídky odborné firmy. | 3
24 | 024 | Ukonč. kab. smršť. zákl. do 4x150 mm2 | kus | 6 | 0 | 0 | 0 | 0 |  | 0 |  | 2 | 12 | 0 | 32 | 4 | 0 | 0 | 0 | 0 | 0 | 12 | 0
|  | Cena na základě nabídky odborné firmy. | [8 empty] | Cena na základě nabídky odborné firmy. | 3
25 | 025 | Ukonč. kab. smršť. zákl. do 5x4 mm2 | kus | 274 | 0 | 0 | 0 | 0 |  | 0 |  | 2 | 12 | 0 | 33 | 4 | 0 | 0 | 0 | 0 | 0 | 12 | 0
|  | Cena na základě nabídky odborné firmy. | [8 empty] | Cena na základě nabídky odborné firmy. | 3
26 | 026 | Ukonč. kab. smršť. zákl. do 5x10 mm2 | kus | 4 | 0 | 0 | 0 | 0 |  | 0 |  | 2 | 12 | 0 | 34 | 4 | 0 | 0 | 0 | 0 | 0 | 12 | 0
|  | Cena na základě nabídky odborné firmy. | [8 empty] | Cena na základě nabídky odborné firmy. | 3
27 | 027 | Spín. nást. prost. obyč. 1-pólový - řazení 1 | kus | 32 | 0 | 0 | 0 | 0 |  | 0 |  | 2 | 12 | 0 | 35 | 4 | 0 | 0 | 0 | 0 | 0 | 12 | 0
|  | Cena na základě nabídky odborné firmy. | [8 empty] | Cena na základě nabídky odborné firmy. | 3
28 | 028 | Sériový přepínač - řazení 5 nást. prost. obyč. | kus | 54 | 0 | 0 | 0 | 0 |  | 0 |  | 2 | 12 | 0 | 36 | 4 | 0 | 0 | 0 | 0 | 0 | 12 | 0
|  | Cena na základě nabídky odborné firmy. | [8 empty] | Cena na základě nabídky odborné firmy. | 3
29 | 029 | Střídavý přepínač - řazení 6 nást. prost. obyč. | kus | 58 | 0 | 0 | 0 | 0 |  | 0 |  | 2 | 12 | 0 | 37 | 4 | 0 | 0 | 0 | 0 | 0 | 12 | 0
|  | Cena na základě nabídky odborné firmy. | [8 empty] | Cena na základě nabídky odborné firmy. | 3
30 | 030 | Střídavý přepínač - řazení 6 nást. prost. vlhké | kus | 2 | 0 | 0 | 0 | 0 |  | 0 |  | 2 | 12 | 0 | 38 | 4 | 0 | 0 | 0 | 0 | 0 | 12 | 0
|  | Cena na základě nabídky odborné firmy. | [8 empty] | Cena na základě nabídky odborné firmy. | 3
31 | 031 | Křížový přepínač - řazení 7 nást. prost. obyč. | kus | 1 | 0 | 0 | 0 | 0 |  | 0 |  | 2 | 12 | 0 | 39 | 4 | 0 | 0 | 0 | 0 | 0 | 12 | 0
|  | Cena na základě nabídky odborné firmy. | [8 empty] | Cena na základě nabídky odborné firmy. | 3
32 | 032 | Křížový přepínač - řazení 7 nást. prost. vlhké | kus | 1 | 0 | 0 | 0 | 0 |  | 0 |  | 2 | 12 | 0 | 40 | 4 | 0 | 0 | 0 | 0 | 0 | 12 | 0
|  | Cena na základě nabídky odborné firmy. | [8 empty] | Cena na základě nabídky odborné firmy. | 3
33 | 033 | Zapojení prostor. termostatů | kus | 25 | 0 | 0 | 0 | 0 |  | 0 |  | 2 | 12 | 0 | 41 | 4 | 0 | 0 | 0 | 0 | 0 | 12 | 0
|  | Cena na základě nabídky odborné firmy. | [8 empty] | Cena na základě nabídky odborné firmy. | 3
34 | 034 | Spínač aut. se snímačem pohybu, úhel pokrytí 90° nastav. hodnoty, prah. osvětlení, detkce pohybu | kus | 5 | 0 | 0 | 0 | 0 |  | 0 |  | 2 | 12 | 0 | 42 | 4 | 0 | 0 | 0 | 0 | 0 | 12 | 0
|  | Cena na základě nabídky odborné firmy. | [8 empty] | Cena na základě nabídky odborné firmy. | 3
35 | 035 | Sporák. přípojka zápust. vč. doutn. | kus | 24 | 0 | 0 | 0 | 0 |  | 0 |  | 2 | 12 | 0 | 43 | 4 | 0 | 0 | 0 | 0 | 0 | 12 | 0
|  | Cena na základě nabídky odborné firmy. | [8 empty] | Cena na základě nabídky odborné firmy. | 3
36 | 036 | Zás. polozap./ zapuštěné 10/16A 250V 2P+Z průb. mont. | kus | 26 | 0 | 0 | 0 | 0 |  | 0 |  | 2 | 12 | 0 | 44 | 4 | 0 | 0 | 0 | 0 | 0 | 12 | 0
|  | Cena na základě nabídky odborné firmy. | [8 empty] | Cena na základě nabídky odborné firmy. | 3
37 | 037 | Zás. polozap./ zapuštěné 10/16A 250V 2P+Z průb. mont. | kus | 26 | 0 | 0 | 0 | 0 |  | 0 |  | 2 | 12 | 0 | 45 | 4 | 0 | 0 | 0 | 0 | 0 | 12 | 0
|  | Cena na základě nabídky odborné firmy. | [8 empty] | Cena na základě nabídky odborné firmy. | 3
38 | 038 | Zás. polozap./ zapuštěné 10/16A 250V 2P+Z průb. mont. | kus | 242 | 0 | 0 | 0 | 0 |  | 0 |  | 2 | 12 | 0 | 46 | 4 | 0 | 0 | 0 | 0 | 0 | 12 | 0
|  | Cena na základě nabídky odborné firmy. | [8 empty] | Cena na základě nabídky odborné firmy. | 3
39 | 039 | Zás. polozap./ zapuštěné 10/16A 250V 2P+Z průb. mont. | kus | 32 | 0 | 0 | 0 | 0 |  | 0 |  | 2 | 12 | 0 | 47 | 4 | 0 | 0 | 0 | 0 | 0 | 12 | 0
|  | Cena na základě nabídky odborné firmy. | [8 empty] | Cena na základě nabídky odborné firmy. | 3
40 | 040 | Zás. v krabici prost. vlhké 10/16A 250V 2P+Z | kus | 72 | 0 | 0 | 0 | 0 |  | 0 |  | 2 | 12 | 0 | 48 | 4 | 0 | 0 | 0 | 0 | 0 | 12 | 0
|  | Cena na základě nabídky odborné firmy. | [8 empty] | Cena na základě nabídky odborné firmy. | 3
41 | 041 | Datová zásuvka 2x RJ 45 cat. 5e pod omítku barva bílá | kus | 30 | 0 | 0 | 0 | 0 |  | 0 |  | 2 | 12 | 0 | 49 | 4 | 0 | 0 | 0 | 0 | 0 | 12 | 0
|  | Cena na základě nabídky odborné firmy. | [8 empty] | Cena na základě nabídky odborné firmy. | 3
42 | 042 | Zásuvka TV+SAT pod omítku barva bílá | kus | 27 | 0 | 0 | 0 | 0 |  | 0 |  | 2 | 12 | 0 | 50 | 4 | 0 | 0 | 0 | 0 | 0 | 12 | 0
|  | Cena na základě nabídky odborné firmy. | [8 empty] | Cena na základě nabídky odborné firmy. | 3
43 | 043 | Nožové patrony do 500V | kus | 6 | 0 | 0 | 0 | 0 |  | 0 |  | 2 | 12 | 0 | 51 | 4 | 0 | 0 | 0 | 0 | 0 | 12 | 0
|  | Cena na základě nabídky odborné firmy. | [8 empty] | Cena na základě nabídky odborné firmy. | 3
44 | 044 | Ovladač tlač. ve skříni s čelním prosklením CENTRAL STOP | kus | 1 | 0 | 0 | 0 | 0 |  | 0 |  | 2 | 12 | 0 | 52 | 4 | 0 | 0 | 0 | 0 | 0 | 12 | 0
|  | Cena na základě nabídky odborné firmy. | [8 empty] | Cena na základě nabídky odborné firmy. | 3
45 | 045 | Tlač. domovní ovladač bez signálky | kus | 24 | 0 | 0 | 0 | 0 |  | 0 |  | 2 | 12 | 0 | 53 | 4 | 0 | 0 | 0 | 0 | 0 | 12 | 0
|  | Cena na základě nabídky odborné firmy. | [8 empty] | Cena na základě nabídky odborné firmy. | 3
46 | 046 | Tlač. domovní ovladač s orient. doutnavkou | kus | 10 | 0 | 0 | 0 | 0 |  | 0 |  | 2 | 12 | 0 | 54 | 4 | 0 | 0 | 0 | 0 | 0 | 12 | 0
|  | Cena na základě nabídky odborné firmy. | [8 empty] | Cena na základě nabídky odborné firmy. | 3
47 | 047 | Zapojení ventilátorů | kus | 25 | 0 | 0 | 0 | 0 |  | 0 |  | 2 | 12 | 0 | 55 | 4 | 0 | 0 | 0 | 0 | 0 | 12 | 0
|  | Cena na základě nabídky odborné firmy. | [8 empty] | Cena na základě nabídky odborné firmy. | 3
48 | 048 | Zapojení ventilátor. relé po zhasnutí | kus | 25 | 0 | 0 | 0 | 0 |  | 0 |  | 2 | 12 | 0 | 56 | 4 | 0 | 0 | 0 | 0 | 0 | 12 | 0
|  | Cena na základě nabídky odborné firmy. | [8 empty] | Cena na základě nabídky odborné firmy. | 3
49 | 049 | Zapojení ohřívačů TUV | kus | 24 | 0 | 0 | 0 | 0 |  | 0 |  | 2 | 12 | 0 | 57 | 4 | 0 | 0 | 0 | 0 | 0 | 12 | 0
|  | Cena na základě nabídky odborné firmy. | [8 empty] | Cena na základě nabídky odborné firmy. | 3
50 | 050 | Napojení předávací stanice | kus | 25 | 0 | 0 | 0 | 0 |  | 0 |  | 2 | 12 | 0 | 58 | 4 | 0 | 0 | 0 | 0 | 0 | 12 | 0
|  | Cena na základě nabídky odborné firmy. | [8 empty] | Cena na základě nabídky odborné firmy. | 3
51 | 051 | Mont. oceloplech. rozvodnic do 50 kg | kus | 25 | 0 | 0 | 0 | 0 |  | 0 |  | 2 | 12 | 0 | 59 | 4 | 0 | 0 | 0 | 0 | 0 | 12 | 0
|  | Cena na základě nabídky odborné firmy. | [8 empty] | Cena na základě nabídky odborné firmy. | 3
52 | 052 | Zapojení ventilátoru / el. ohřívač | kus | 2 | 0 | 0 | 0 | 0 |  | 0 |  | 2 | 12 | 0 | 60 | 4 | 0 | 0 | 0 | 0 | 0 | 12 | 0
|  | Cena na základě nabídky odborné firmy. | [8 empty] | Cena na základě nabídky odborné firmy. | 3
53 | 053 | Mont. oceloplech. rozvodnic do 100 kg | kus | 1 | 0 | 0 | 0 | 0 |  | 0 |  | 2 | 12 | 0 | 61 | 4 | 0 | 0 | 0 | 0 | 0 | 12 | 0
|  | Cena na základě nabídky odborné firmy. | [8 empty] | Cena na základě nabídky odborné firmy. | 3
54 | 054 | Mont. skříně SS 200 3x250A | kus | 1 | 0 | 0 | 0 | 0 |  | 0 |  | 2 | 12 | 0 | 62 | 4 | 0 | 0 | 0 | 0 | 0 | 12 | 0
|  | Cena na základě nabídky odborné firmy. | [8 empty] | Cena na základě nabídky odborné firmy. | 3
55 | 055 | Mont. rozvád. skříň. panel za 1 pole do 200 kg | kus | 1 | 0 | 0 | 0 | 0 |  | 0 |  | 2 | 12 | 0 | 63 | 4 | 0 | 0 | 0 | 0 | 0 | 12 | 0
|  | Cena na základě nabídky odborné firmy. | [8 empty] | Cena na základě nabídky odborné firmy. | 3
56 | 056 | Mont. svítidel a svět. sestav dle specifikace | kus | 48 | 0 | 0 | 0 | 0 |  | 0 |  | 2 | 12 | 0 | 64 | 4 | 0 | 0 | 0 | 0 | 0 | 12 | 0
|  | Cena na základě nabídky odborné firmy. | [8 empty] | Cena na základě nabídky odborné firmy. | 3
57 | 057 | Mont. svítidel a svět. sestav dle specifikace | kus | 25 | 0 | 0 | 0 | 0 |  | 0 |  | 2 | 12 | 0 | 65 | 4 | 0 | 0 | 0 | 0 | 0 | 12 | 0
|  | Cena na základě nabídky odborné firmy. | [8 empty] | Cena na základě nabídky odborné firmy. | 3
58 | 058 | Mont. svítidel a svět. sestav dle specifikace | kus | 47 | 0 | 0 | 0 | 0 |  | 0 |  | 2 | 12 | 0 | 66 | 4 | 0 | 0 | 0 | 0 | 0 | 12 | 0
|  | Cena na základě nabídky odborné firmy. | [8 empty] | Cena na základě nabídky odborné firmy. | 3
59 | 059 | Mont. svítidel a svět. sestav dle specifikace | kus | 24 | 0 | 0 | 0 | 0 |  | 0 |  | 2 | 12 | 0 | 67 | 4 | 0 | 0 | 0 | 0 | 0 | 12 | 0
|  | Cena na základě nabídky odborné firmy. | [8 empty] | Cena na základě nabídky odborné firmy. | 3
60 | 060 | Mont. svítidel a svět. sestav dle specifikace | kus | 11 | 0 | 0 | 0 | 0 |  | 0 |  | 2 | 12 | 0 | 68 | 4 | 0 | 0 | 0 | 0 | 0 | 12 | 0
|  | Cena na základě nabídky odborné firmy. | [8 empty] | Cena na základě nabídky odborné firmy. | 3
61 | 061 | Mont. svítidel a svět. sestav dle specifikace | kus | 27 | 0 | 0 | 0 | 0 |  | 0 |  | 2 | 12 | 0 | 69 | 4 | 0 | 0 | 0 | 0 | 0 | 12 | 0
|  | Cena na základě nabídky odborné firmy. | [8 empty] | Cena na základě nabídky odborné firmy. | 3
62 | 062 | Mont. svítidel a svět. sestav dle specifikace | kus | 28 | 0 | 0 | 0 | 0 |  | 0 |  | 2 | 12 | 0 | 70 | 4 | 0 | 0 | 0 | 0 | 0 | 12 | 0
|  | Cena na základě nabídky odborné firmy. | [8 empty] | Cena na základě nabídky odborné firmy. | 3
63 | 063 | Mont. svítidel a svět. sestav dle specifikace | kus | 4 | 0 | 0 | 0 | 0 |  | 0 |  | 2 | 12 | 0 | 71 | 4 | 0 | 0 | 0 | 0 | 0 | 12 | 0
|  | Cena na základě nabídky odborné firmy. | [8 empty] | Cena na základě nabídky odborné firmy. | 3
64 | 064 | Mont. svítidel a svět. sestav dle specifikace | kus | 4 | 0 | 0 | 0 | 0 |  | 0 |  | 2 | 12 | 0 | 72 | 4 | 0 | 0 | 0 | 0 | 0 | 12 | 0
|  | Cena na základě nabídky odborné firmy. | [8 empty] | Cena na základě nabídky odborné firmy. | 3
65 | 065 | Mont. svítidel a svět. sestav dle specifikace | kus | 8 | 0 | 0 | 0 | 0 |  | 0 |  | 2 | 12 | 0 | 73 | 4 | 0 | 0 | 0 | 0 | 0 | 12 | 0
|  | Cena na základě nabídky odborné firmy. | [8 empty] | Cena na základě nabídky odborné firmy. | 3
66 | 066 | Mont. svítidel a svět. sestav dle specifikace | kus | 24 | 0 | 0 | 0 | 0 |  | 0 |  | 2 | 12 | 0 | 74 | 4 | 0 | 0 | 0 | 0 | 0 | 12 | 0
|  | Cena na základě nabídky odborné firmy. | [8 empty] | Cena na základě nabídky odborné firmy. | 3
67 | 067 | Uzem. v zemi FeZn R= 8-10 mm vč. svorek, propoj. aj. | m | 35 | 0 | 0 | 0 | 0 |  | 0 |  | 2 | 12 | 0 | 75 | 4 | 0 | 0 | 0 | 0 | 0 | 12 | 0
|  | Cena na základě nabídky odborné firmy. | [8 empty] | Cena na základě nabídky odborné firmy. | 3
68 | 068 | Uzem. v zemi FeZn R= 8-10 mm vč. svorek, propoj. aj | m | 35 | 0 | 0 | 0 | 0 |  | 0 |  | 2 | 12 | 0 | 76 | 4 | 0 | 0 | 0 | 0 | 0 | 12 | 0
|  | Cena na základě nabídky odborné firmy. | [8 empty] | Cena na základě nabídky odborné firmy. | 3
69 | 069 | Svodové vodiče FeZn do R= 10 mm, Al o 10 mm Cu R= 8 mm | m | 277 | 0 | 0 | 0 | 0 |  | 0 |  | 2 | 12 | 0 | 77 | 4 | 0 | 0 | 0 | 0 | 0 | 12 | 0
|  | Cena na základě nabídky odborné firmy. | [8 empty] | Cena na základě nabídky odborné firmy. | 3
70 | 070 | Jímací tyč do 3m délky vč. upevnění | kus | 2 | 0 | 0 | 0 | 0 |  | 0 |  | 2 | 12 | 0 | 78 | 4 | 0 | 0 | 0 | 0 | 0 | 12 | 0
|  | Cena na základě nabídky odborné firmy. | [8 empty] | Cena na základě nabídky odborné firmy. | 3
71 | 071 | Svorky hromosvod. do 2 šroubů ( SS, SR 03) | kus | 126 | 0 | 0 | 0 | 0 |  | 0 |  | 2 | 12 | 0 | 79 | 4 | 0 | 0 | 0 | 0 | 0 | 12 | 0
|  | Cena na základě nabídky odborné firmy. | [8 empty] | Cena na základě nabídky odborné firmy. | 3
72 | 072 | Svorky hromosvod. nad 2 šrouby ( ST. SJ, SK, SZ, SR 01,02) | kus | 16 | 0 | 0 | 0 | 0 |  | 0 |  | 2 | 12 | 0 | 80 | 4 | 0 | 0 | 0 | 0 | 0 | 12 | 0
|  | Cena na základě nabídky odborné firmy. | [8 empty] | Cena na základě nabídky odborné firmy. | 3
73 | 073 | Svorky hromosvod. nad 2 šrouby ( ST. SJ, SK, SZ, SR 01,02) | kus | 7 | 0 | 0 | 0 | 0 |  | 0 |  | 2 | 12 | 0 | 81 | 4 | 0 | 0 | 0 | 0 | 0 | 12 | 0
|  | Cena na základě nabídky odborné firmy. | [8 empty] | Cena na základě nabídky odborné firmy. | 3
74 | 074 | Svorky hromosvod. nad 2 šrouby ( ST. SJ, SK, SZ, SR 01,02) | kus | 8 | 0 | 0 | 0 | 0 |  | 0 |  | 2 | 12 | 0 | 82 | 4 | 0 | 0 | 0 | 0 | 0 | 12 | 0
|  | Cena na základě nabídky odborné firmy. | [8 empty] | Cena na základě nabídky odborné firmy. | 3
75 | 075 | Svorky hromosvod. nad 2 šrouby ( ST. SJ, SK, SZ, SR 01,02) | kus | 8 | 0 | 0 | 0 | 0 |  | 0 |  | 2 | 12 | 0 | 83 | 4 | 0 | 0 | 0 | 0 | 0 | 12 | 0
|  | Cena na základě nabídky odborné firmy. | [8 empty] | Cena na základě nabídky odborné firmy. | 3
76 | 076 | Tyčový zemnič vč. zaražení do země a připoj. do 2m | kus | 10 | 0 | 0 | 0 | 0 |  | 0 |  | 2 | 12 | 0 | 84 | 4 | 0 | 0 | 0 | 0 | 0 | 12 | 0
|  | Cena na základě nabídky odborné firmy. | [8 empty] | Cena na základě nabídky odborné firmy. | 3
77 | 077 | Ekvipotenciální svorkovnice s krytem | kus | 1 | 0 | 0 | 0 | 0 |  | 0 |  | 2 | 12 | 0 | 85 | 4 | 0 | 0 | 0 | 0 | 0 | 12 | 0
|  | Cena na základě nabídky odborné firmy. | [8 empty] | Cena na základě nabídky odborné firmy. | 3
78 | 078 | Ochran. úhelník nebo trubka s držáky do zdiva | kus | 5 | 0 | 0 | 0 | 0 |  | 0 |  | 2 | 12 | 0 | 86 | 4 | 0 | 0 | 0 | 0 | 0 | 12 | 0
|  | Cena na základě nabídky odborné firmy. | [8 empty] | Cena na základě nabídky odborné firmy. | 3
79 | 079 | Označení svodu štítky smalt, umělá hmota | kus | 5 | 0 | 0 | 0 | 0 |  | 0 |  | 2 | 12 | 0 | 87 | 4 | 0 | 0 | 0 | 0 | 0 | 12 | 0
|  | Cena na základě nabídky odborné firmy. | [8 empty] | Cena na základě nabídky odborné firmy. | 3
80 | 080 | Tvarování mont. dílu - jímače ochran. trubky úhelníky | kus | 129 | 0 | 0 | 0 | 0 |  | 0 |  | 2 | 12 | 0 | 88 | 4 | 0 | 0 | 0 | 0 | 0 | 12 | 0
|  | Cena na základě nabídky odborné firmy. | [8 empty] | Cena na základě nabídky odborné firmy. | 3
81 | 081 | CYA 4 mm2 zelenožlutý (PU) | m | 294 | 0 | 0 | 0 | 0 |  | 0 |  | 2 | 12 | 0 | 89 | 4 | 0 | 0 | 0 | 0 | 0 | 12 | 0
|  | Cena na základě nabídky odborné firmy. | [8 empty] | Cena na základě nabídky odborné firmy. | 3
82 | 082 | CYA 6 mm2 zelenožlutý (PU) | m | 707 | 0 | 0 | 0 | 0 |  | 0 |  | 2 | 12 | 0 | 90 | 4 | 0 | 0 | 0 | 0 | 0 | 12 | 0
|  | Cena na základě nabídky odborné firmy. | [8 empty] | Cena na základě nabídky odborné firmy. | 3
83 | 083 | CYA 16 mm2 zelenožlutý (PU) | m | 16 | 0 | 0 | 0 | 0 |  | 0 |  | 2 | 12 | 0 | 91 | 4 | 0 | 0 | 0 | 0 | 0 | 12 | 0
|  | Cena na základě nabídky odborné firmy. | [8 empty] | Cena na základě nabídky odborné firmy. | 3
84 | 084 | CYSY 3Cx1,5 mm2 (PU) | m | 72 | 0 | 0 | 0 | 0 |  | 0 |  | 2 | 12 | 0 | 92 | 4 | 0 | 0 | 0 | 0 | 0 | 12 | 0
|  | Cena na základě nabídky odborné firmy. | [8 empty] | Cena na základě nabídky odborné firmy. | 3
85 | 085 | Prafladur 3Ax 1,5 mm2 se zaručenou funkčností | m | 15 | 0 | 0 | 0 | 0 |  | 0 |  | 2 | 12 | 0 | 93 | 4 | 0 | 0 | 0 | 0 | 0 | 12 | 0
|  | Cena na základě nabídky odborné firmy. | [8 empty] | Cena na základě nabídky odborné firmy. | 3
86 | 086 | CYKY -CYKY 3Cx1,5 mm2 750V (PU) | m | 4271 | 0 | 0 | 0 | 0 |  | 0 |  | 2 | 12 | 0 | 94 | 4 | 0 | 0 | 0 | 0 | 0 | 12 | 0
|  | Cena na základě nabídky odborné firmy. | [8 empty] | Cena na základě nabídky odborné firmy. | 3
87 | 087 | CYKY -CYKY 3Cx2,5 mm2 750V (PU) | m | 3710 | 0 | 0 | 0 | 0 |  | 0 |  | 2 | 12 | 0 | 95 | 4 | 0 | 0 | 0 | 0 | 0 | 12 | 0
|  | Cena na základě nabídky odborné firmy. | [8 empty] | Cena na základě nabídky odborné firmy. | 3
88 | 088 | CYKY -CYKY 3Cx6 mm2 750V (PU) | m | 678 | 0 | 0 | 0 | 0 |  | 0 |  | 2 | 12 | 0 | 96 | 4 | 0 | 0 | 0 | 0 | 0 | 12 | 0
|  | Cena na základě nabídky odborné firmy. | [8 empty] | Cena na základě nabídky odborné firmy. | 3
89 | 089 | CYKY -CYKY 5Cx10 mm2 750V (PU) | m | 33 | 0 | 0 | 0 | 0 |  | 0 |  | 2 | 12 | 0 | 97 | 4 | 0 | 0 | 0 | 0 | 0 | 12 | 0
|  | Cena na základě nabídky odborné firmy. | [8 empty] | Cena na základě nabídky odborné firmy. | 3
90 | 090 | CYKY -CYKY 5Cx1,5 mm2 750V (PU) | m | 136 | 0 | 0 | 0 | 0 |  | 0 |  | 2 | 12 | 0 | 98 | 4 | 0 | 0 | 0 | 0 | 0 | 12 | 0
|  | Cena na základě nabídky odborné firmy. | [8 empty] | Cena na základě nabídky odborné firmy. | 3
91 | 091 | CYKY -CYKY 5Cx2,5 mm2 750V (PU) | m | 34 | 0 | 0 | 0 | 0 |  | 0 |  | 2 | 12 | 0 | 99 | 4 | 0 | 0 | 0 | 0 | 0 | 12 | 0
|  | Cena na základě nabídky odborné firmy. | [8 empty] | Cena na základě nabídky odborné firmy. | 3
92 | 092 | JYTY 2x1 mm s Al lamin. folií (PU) | m | 242 | 0 | 0 | 0 | 0 |  | 0 |  | 2 | 12 | 0 | 100 | 4 | 0 | 0 | 0 | 0 | 0 | 12 | 0
|  | Cena na základě nabídky odborné firmy. | [8 empty] | Cena na základě nabídky odborné firmy. | 3
93 | 093 | Vodič UTP cat. 5e | m | 3798 | 0 | 0 | 0 | 0 |  | 0 |  | 2 | 12 | 0 | 101 | 4 | 0 | 0 | 0 | 0 | 0 | 12 | 0
|  | Cena na základě nabídky odborné firmy. | [8 empty] | Cena na základě nabídky odborné firmy. | 3
94 | 094 | Koaxiální vodič | m | 1164 | 0 | 0 | 0 | 0 |  | 0 |  | 2 | 12 | 0 | 102 | 4 | 0 | 0 | 0 | 0 | 0 | 12 | 0
|  | Cena na základě nabídky odborné firmy. | [8 empty] | Cena na základě nabídky odborné firmy. | 3
95 | 095 | AYKY 3Bx120+70 mm2 1kV (PU) | m | 20 | 0 | 0 | 0 | 0 |  | 0 |  | 2 | 12 | 0 | 103 | 4 | 0 | 0 | 0 | 0 | 0 | 12 | 0
|  | Cena na základě nabídky odborné firmy. | [8 empty] | Cena na základě nabídky odborné firmy. | 3
96 | 096 | AYKY 3Bx150+70 mm2 1kV (PU) | m | 60 | 0 | 0 | 0 | 0 |  | 0 |  | 2 | 12 | 0 | 104 | 4 | 0 | 0 | 0 | 0 | 0 | 12 | 0
|  | Cena na základě nabídky odborné firmy. | [8 empty] | Cena na základě nabídky odborné firmy. | 3
97 | 097 | Označ. štítek na kabel ( navíc proti ČSN) | kus | 306 | 0 | 0 | 0 | 0 |  | 0 |  | 2 | 12 | 0 | 105 | 4 | 0 | 0 | 0 | 0 | 0 | 12 | 0
|  | Cena na základě nabídky odborné firmy. | [8 empty] | Cena na základě nabídky odborné firmy. | 3
98 | 098 | Přípl. za zatahování kab. při váze kab. do 0,75 kg | m | 154 | 0 | 0 | 0 | 0 |  | 0 |  | 2 | 12 | 0 | 106 | 4 | 0 | 0 | 0 | 0 | 0 | 12 | 0
|  | Cena na základě nabídky odborné firmy. | [8 empty] | Cena na základě nabídky odborné firmy. | 3
99 | 099 | Přípl. za zatahování kab. při váze kab. do 4 kg | m | 63 | 0 | 0 | 0 | 0 |  | 0 |  | 2 | 12 | 0 | 107 | 4 | 0 | 0 | 0 | 0 | 0 | 12 | 0
|  | Cena na základě nabídky odborné firmy. | [8 empty] | Cena na základě nabídky odborné firmy. | 3
100 | 100 | Osazení hmožd. do zdi tvrd. kamenev /n žel. bet. HM 8 | kus | 592 | 0 | 0 | 0 | 0 |  | 0 |  | 2 | 12 | 0 | 108 | 4 | 0 | 0 | 0 | 0 | 0 | 12 | 0
|  | Cena na základě nabídky odborné firmy. | [8 empty] | Cena na základě nabídky odborné firmy. | 3
101 | 101 | Nouzové orient. svítidlo NO | kus | 35 | 0 | 0 | 0 | 0 |  | 0 |  | 2 | 12 | 0 | 109 | 4 | 0 | 0 | 0 | 0 | 0 | 12 | 0
|  | Cena na základě nabídky odborné firmy. | [8 empty] | Cena na základě nabídky odborné firmy. | 3
102 | 102 | Kabelový žlab PK 110x70 mm, plast., bílý | m | 16 | 0 | 0 | 0 | 0 |  | 0 |  | 2 | 12 | 0 | 110 | 4 | 0 | 0 | 0 | 0 | 0 | 12 | 0
|  | Cena na základě nabídky odborné firmy. | [8 empty] | Cena na základě nabídky odborné firmy. | 3
103 | 103 | Domácí telefon | kus | 25 | 0 | 0 | 0 | 0 |  | 0 |  | 2 | 12 | 0 | 111 | 4 | 0 | 0 | 0 | 0 | 0 | 12 | 0
|  | Cena na základě nabídky odborné firmy. | [8 empty] | Cena na základě nabídky odborné firmy. | 3
104 | 104 | Ovládání zámku domácího vrátného | kus | 1 | 0 | 0 | 0 | 0 |  | 0 |  | 2 | 12 | 0 | 112 | 4 | 0 | 0 | 0 | 0 | 0 | 12 | 0
|  | Cena na základě nabídky odborné firmy. | [8 empty] | Cena na základě nabídky odborné firmy. | 3
105 | 105 | Mont. nástěn. zvonk. tabla s el. vrátným 27 - tlač | kus | 1 | 0 | 0 | 0 | 0 |  | 0 |  | 2 | 12 | 0 | 113 | 4 | 0 | 0 | 0 | 0 | 0 | 12 | 0
|  | Cena na základě nabídky odborné firmy. | [8 empty] | Cena na základě nabídky odborné firmy. | 3
106 | 106 | Úklid pracoviště | hod | 16 | 0 | 0 | 0 | 0 |  | 0 |  | 2 | 12 | 0 | 218 | 4 | 0 | 0 | 0 | 0 | 0 | 12 | 0
|  | Cena na základě nabídky odborné firmy. | [8 empty] | Cena na základě nabídky odborné firmy. | 3
107 | 107 | Účast ved. montéra při revizi | hod | 16 | 0 | 0 | 0 | 0 |  | 0 |  | 2 | 12 | 0 | 219 | 4 | 0 | 0 | 0 | 0 | 0 | 12 | 0
|  | Cena na základě nabídky odborné firmy. | [8 empty] | Cena na základě nabídky odborné firmy. | 3
108 | 108 | Demontáž stáv. rozvodů | hod | 24 | 0 | 0 | 0 | 0 |  | 0 |  | 2 | 12 | 0 | 220 | 4 | 0 | 0 | 0 | 0 | 0 | 12 | 0
|  | Cena na základě nabídky odborné firmy. | [8 empty] | Cena na základě nabídky odborné firmy. | 3
109 | 109 | Elektromontáže | hod | 32 | 0 | 0 | 0 | 0 |  | 0 |  | 2 | 12 | 0 | 221 | 4 | 0 | 0 | 0 | 0 | 0 | 12 | 0
|  | Cena na základě nabídky odborné firmy. | [8 empty] | Cena na základě nabídky odborné firmy. | 3
110 | 110 | Bourací a zednické práce | hod | 156 | 0 | 0 | 0 | 0 |  | 0 |  | 2 | 12 | 0 | 222 | 4 | 0 | 0 | 0 | 0 | 0 | 12 | 0
|  | Cena na základě nabídky odborné firmy. | [8 empty] | Cena na základě nabídky odborné firmy. | 3
111 | 111 | Koordinace s ost. profesemi | hod | 16 | 0 | 0 | 0 | 0 |  | 0 |  | 2 | 12 | 0 | 223 | 4 | 0 | 0 | 0 | 0 | 0 | 12 | 0
|  | Cena na základě nabídky odborné firmy. | [8 empty] | Cena na základě nabídky odborné firmy. | 3
112 | 112 | Zabezpečení pracoviště | hod | 32 | 0 | 0 | 0 | 0 |  | 0 |  | 2 | 12 | 0 | 224 | 4 | 0 | 0 | 0 | 0 | 0 | 12 | 0
|  | Cena na základě nabídky odborné firmy. | [8 empty] | Cena na základě nabídky odborné firmy. | 3
113 | 201 | Trubka ohebná instal. PVC 2316 R= 16 mm | m | 334 | 0 | 0 | 0 | 0 |  | 0 |  | 2 | 12 | 1 | 120 | 3 | 0 | 0 | 0 | 0 | 0 | 12 | 1
|  | Cena na základě nabídky odborné firmy. | [8 empty] | Cena na základě nabídky odborné firmy. | 3
114 | 202 | Trubka ohebná instal. PVC 2323 R= 23 mm | m | 960 | 0 | 0 | 0 | 0 |  | 0 |  | 2 | 12 | 1 | 121 | 3 | 0 | 0 | 0 | 0 | 0 | 12 | 1
|  | Cena na základě nabídky odborné firmy. | [8 empty] | Cena na základě nabídky odborné firmy. | 3
115 | 203 | Trubka ohebná instal. PVC 2329 R= 29 mm | m | 132 | 0 | 0 | 0 | 0 |  | 0 |  | 2 | 12 | 1 | 122 | 3 | 0 | 0 | 0 | 0 | 0 | 12 | 1
|  | Cena na základě nabídky odborné firmy. | [8 empty] | Cena na základě nabídky odborné firmy. | 3
116 | 204 | Trubka ochr. vnitřní z PE R= 40 mm | m | 138 | 0 | 0 | 0 | 0 |  | 0 |  | 2 | 12 | 1 | 123 | 3 | 0 | 0 | 0 | 0 | 0 | 12 | 1
|  | Cena na základě nabídky odborné firmy. | [8 empty] | Cena na základě nabídky odborné firmy. | 3
117 | 205 | Trubka ochr. vnitřní z PE R= 100 mm | m | 96 | 0 | 0 | 0 | 0 |  | 0 |  | 2 | 12 | 1 | 124 | 3 | 0 | 0 | 0 | 0 | 0 | 12 | 1
|  | Cena na základě nabídky odborné firmy. | [8 empty] | Cena na základě nabídky odborné firmy. | 3
118 | 206 | Krabice KR 68 sádrokarton | kus | 133 | 0 | 0 | 0 | 0 |  | 0 |  | 2 | 12 | 1 | 125 | 3 | 0 | 0 | 0 | 0 | 0 | 12 | 1
|  | Cena na základě nabídky odborné firmy. | [8 empty] | Cena na základě nabídky odborné firmy. | 3
119 | 207 | Krabice KR 97 sádrokarton | kus | 93 | 0 | 0 | 0 | 0 |  | 0 |  | 2 | 12 | 1 | 126 | 3 | 0 | 0 | 0 | 0 | 0 | 12 | 1
|  | Cena na základě nabídky odborné firmy. | [8 empty] | Cena na základě nabídky odborné firmy. | 3
120 | 208 | Krabice KR 125/1 sádrokarton | kus | 6 | 0 | 0 | 0 | 0 |  | 0 |  | 2 | 12 | 1 | 127 | 3 | 0 | 0 | 0 | 0 | 0 | 12 | 1
|  | Cena na základě nabídky odborné firmy. | [8 empty] | Cena na základě nabídky odborné firmy. | 3
121 | 209 | Krabice KT 250 sádrokarton | kus | 10 | 0 | 0 | 0 | 0 |  | 0 |  | 2 | 12 | 1 | 128 | 3 | 0 | 0 | 0 | 0 | 0 | 12 | 1
|  | Cena na základě nabídky odborné firmy. | [8 empty] | Cena na základě nabídky odborné firmy. | 3
122 | 210 | Krabice KU 68/1 sádrokarton | kus | 666 | 0 | 0 | 0 | 0 |  | 0 |  | 2 | 12 | 1 | 129 | 3 | 0 | 0 | 0 | 0 | 0 | 12 | 1
|  | Cena na základě nabídky odborné firmy. | [8 empty] | Cena na základě nabídky odborné firmy. | 3
123 | 211 | Krab. rozvodka do 4 mm2 | kus | 6 | 0 | 0 | 0 | 0 |  | 0 |  | 2 | 12 | 1 | 130 | 3 | 0 | 0 | 0 | 0 | 0 | 12 | 1
|  | Cena na základě nabídky odborné firmy. | [8 empty] | Cena na základě nabídky odborné firmy. | 3
124 | 212 | Svorka pružinová bezšroubová 3-5 násobná 1,5-2,5 mm2 | kus | 904 | 0 | 0 | 0 | 0 |  | 0 |  | 2 | 12 | 1 | 131 | 3 | 0 | 0 | 0 | 0 | 0 | 12 | 1
|  | Cena na základě nabídky odborné firmy. | [8 empty] | Cena na základě nabídky odborné firmy. | 3
125 | 213 | Sporák. přípojka 380V 25A zápust. | kus | 24 | 0 | 0 | 0 | 0 |  | 0 |  | 2 | 12 | 1 | 132 | 3 | 0 | 0 | 0 | 0 | 0 | 12 | 1
|  | Cena na základě nabídky odborné firmy. | [8 empty] | Cena na základě nabídky odborné firmy. | 3
126 | 214 | Přepínače střídavý č. 6 10AX, 250 V IP 44, AQVA upevnění šrouby, bezšroub. svorky, kryt, rámeček | kus | 2 | 0 | 0 | 0 | 0 |  | 0 |  | 2 | 12 | 1 | 133 | 3 | 0 | 0 | 0 | 0 | 0 | 12 | 1
|  | Cena na základě nabídky odborné firmy. | [8 empty] | Cena na základě nabídky odborné firmy. | 3
127 | 215 | Přepínače křížový č. 7 10AX, 250 V IP 44, AQVA upevnění šrouby, bezšroub. svorky, kryt, rámeček | kus | 1 | 0 | 0 | 0 | 0 |  | 0 |  | 2 | 12 | 1 | 134 | 3 | 0 | 0 | 0 | 0 | 0 | 12 | 1
|  | Cena na základě nabídky odborné firmy. | [8 empty] | Cena na základě nabídky odborné firmy. | 3
128 | 216 | Spínač aut. se snímačem pohybu, úhel pokrytí 90° nastav. hodnoty, prah. osvětlení, detekce pohybu | kus | 5 | 0 | 0 | 0 | 0 |  | 0 |  | 2 | 12 | 1 | 135 | 3 | 0 | 0 | 0 | 0 | 0 | 12 | 1
|  | Cena na základě nabídky odborné firmy. | [8 empty] | Cena na základě nabídky odborné firmy. | 3
129 | 217 | Zásuvka jednonás. s ochr. kolíkem IP 40, 15A 250 V, upev. šrouby, svorky, řazení 2P+PE | kus | 26 | 0 | 0 | 0 | 0 |  | 0 |  | 2 | 12 | 1 | 136 | 3 | 0 | 0 | 0 | 0 | 0 | 12 | 1
|  | Cena na základě nabídky odborné firmy. | [8 empty] | Cena na základě nabídky odborné firmy. | 3
130 | 218 | Zásuvka jednonás. s ochr. kolíkem IP 44, 15A 250 V, upev. šrouby, svorky, řazení 2P+PE | kus | 72 | 0 | 0 | 0 | 0 |  | 0 |  | 2 | 12 | 1 | 137 | 3 | 0 | 0 | 0 | 0 | 0 | 12 | 1
|  | Cena na základě nabídky odborné firmy. | [8 empty] | Cena na základě nabídky odborné firmy. | 3
131 | 219 | Datová zásuvka 2x RJ 45 cat. 5e pod omítku bílá | kus | 30 | 0 | 0 | 0 | 0 |  | 0 |  | 2 | 12 | 1 | 138 | 3 | 0 | 0 | 0 | 0 | 0 | 12 | 1
|  | Cena na základě nabídky odborné firmy. | [8 empty] | Cena na základě nabídky odborné firmy. | 3
132 | 220 | Zásuvka TV+SAT pod omítku bílá | kus | 27 | 0 | 0 | 0 | 0 |  | 0 |  | 2 | 12 | 1 | 139 | 3 | 0 | 0 | 0 | 0 | 0 | 12 | 1
|  | Cena na základě nabídky odborné firmy. | [8 empty] | Cena na základě nabídky odborné firmy. | 3
133 | 221 | Ovladač tlač. ve skříni s čel. prosklením CENTRAL STOP | kus | 1 | 0 | 0 | 0 | 0 |  | 0 |  | 2 | 12 | 1 | 140 | 3 | 0 | 0 | 0 | 0 | 0 | 12 | 1
|  | Cena na základě nabídky odborné firmy. | [8 empty] | Cena na základě nabídky odborné firmy. | 3
134 | 222 | FeZn R= 10 mm | m | 35 | 0 | 0 | 0 | 0 |  | 0 |  | 2 | 12 | 1 | 141 | 3 | 0 | 0 | 0 | 0 | 0 | 12 | 1
|  | Cena na základě nabídky odborné firmy. | [8 empty] | Cena na základě nabídky odborné firmy. | 3
135 | 223 | FeZn 30x4 mm | m | 80 | 0 | 0 | 0 | 0 |  | 0 |  | 2 | 12 | 1 | 142 | 3 | 0 | 0 | 0 | 0 | 0 | 12 | 1
|  | Cena na základě nabídky odborné firmy. | [8 empty] | Cena na základě nabídky odborné firmy. | 3
136 | 224 | ALMGSI R= 8 mm | m | 277 | 0 | 0 | 0 | 0 |  | 0 |  | 2 | 12 | 1 | 143 | 3 | 0 | 0 | 0 | 0 | 0 | 12 | 1
|  | Cena na základě nabídky odborné firmy. | [8 empty] | Cena na základě nabídky odborné firmy. | 3
137 | 225 | Jímací tyč JT 3000 AL 16 mm vč. kotvení do krovu | kus | 2 | 0 | 0 | 0 | 0 |  | 0 |  | 2 | 12 | 1 | 144 | 3 | 0 | 0 | 0 | 0 | 0 | 12 | 1
|  | Cena na základě nabídky odborné firmy. | [8 empty] | Cena na základě nabídky odborné firmy. | 3
138 | 226 | Podpěra vedení PV 15 na hřebenáče | kus | 36 | 0 | 0 | 0 | 0 |  | 0 |  | 2 | 12 | 1 | 145 | 3 | 0 | 0 | 0 | 0 | 0 | 12 | 1
|  | Cena na základě nabídky odborné firmy. | [8 empty] | Cena na základě nabídky odborné firmy. | 3
139 | 227 | Zemní tyč ZT 2000x28 mm | kus | 10 | 0 | 0 | 0 | 0 |  | 0 |  | 2 | 12 | 1 | 146 | 3 | 0 | 0 | 0 | 0 | 0 | 12 | 1
|  | Cena na základě nabídky odborné firmy. | [8 empty] | Cena na základě nabídky odborné firmy. | 3
140 | 228 | Svorka SO k připojení okap. žlabů | kus | 16 | 0 | 0 | 0 | 0 |  | 0 |  | 2 | 12 | 1 | 147 | 3 | 0 | 0 | 0 | 0 | 0 | 12 | 1
|  | Cena na základě nabídky odborné firmy. | [8 empty] | Cena na základě nabídky odborné firmy. | 3
141 | 229 | Svorka zkušební SZ | kus | 7 | 0 | 0 | 0 | 0 |  | 0 |  | 2 | 12 | 1 | 148 | 3 | 0 | 0 | 0 | 0 | 0 | 12 | 1
|  | Cena na základě nabídky odborné firmy. | [8 empty] | Cena na základě nabídky odborné firmy. | 3
142 | 230 | Svorka SR 02 | kus | 8 | 0 | 0 | 0 | 0 |  | 0 |  | 2 | 12 | 1 | 149 | 3 | 0 | 0 | 0 | 0 | 0 | 12 | 1
|  | Cena na základě nabídky odborné firmy. | [8 empty] | Cena na základě nabídky odborné firmy. | 3
143 | 231 | Svorka SR 03 s páskem | kus | 8 | 0 | 0 | 0 | 0 |  | 0 |  | 2 | 12 | 1 | 150 | 3 | 0 | 0 | 0 | 0 | 0 | 12 | 1
|  | Cena na základě nabídky odborné firmy. | [8 empty] | Cena na základě nabídky odborné firmy. | 3
144 | 232 | Ochran. úhelník OU | kus | 5 | 0 | 0 | 0 | 0 |  | 0 |  | 2 | 12 | 1 | 151 | 3 | 0 | 0 | 0 | 0 | 0 | 12 | 1
|  | Cena na základě nabídky odborné firmy. | [8 empty] | Cena na základě nabídky odborné firmy. | 3
145 | 233 | Držák DUz do zdiva | kus | 10 | 0 | 0 | 0 | 0 |  | 0 |  | 2 | 12 | 1 | 152 | 3 | 0 | 0 | 0 | 0 | 0 | 12 | 1
|  | Cena na základě nabídky odborné firmy. | [8 empty] | Cena na základě nabídky odborné firmy. | 3
146 | 234 | Připoj. svorka SS spojovací pro lana | kus | 126 | 0 | 0 | 0 | 0 |  | 0 |  | 2 | 12 | 1 | 153 | 3 | 0 | 0 | 0 | 0 | 0 | 12 | 1
|  | Cena na základě nabídky odborné firmy. | [8 empty] | Cena na základě nabídky odborné firmy. | 3
147 | 235 | Označovací štítek | kus | 5 | 0 | 0 | 0 | 0 |  | 0 |  | 2 | 12 | 1 | 154 | 3 | 0 | 0 | 0 | 0 | 0 | 12 | 1
|  | Cena na základě nabídky odborné firmy. | [8 empty] | Cena na základě nabídky odborné firmy. | 3
148 | 236 | Zásuvka dvojnás. s ochr. kolíkem IP 40, 16A 250 V AC 2x (2P+PE), upevnění šrouby | kus | 242 | 0 | 0 | 0 | 0 |  | 0 |  | 2 | 12 | 1 | 155 | 3 | 0 | 0 | 0 | 0 | 0 | 12 | 1
|  | Cena na základě nabídky odborné firmy. | [8 empty] | Cena na základě nabídky odborné firmy. | 3
149 | 237 | Zásuvka dvojnás. s ochr. kolíkem IP 40, 16A 250 V AC 2x (2P+PE), upevnění šrouby | kus | 32 | 0 | 0 | 0 | 0 |  | 0 |  | 2 | 12 | 1 | 156 | 3 | 0 | 0 | 0 | 0 | 0 | 12 | 1
|  | Cena na základě nabídky odborné firmy. | [8 empty] | Cena na základě nabídky odborné firmy. | 3
150 | 238 | AYKY 3Bx 120+70 mm2 | m | 20 | 0 | 0 | 0 | 0 |  | 0 |  | 2 | 12 | 1 | 157 | 3 | 0 | 0 | 0 | 0 | 0 | 12 | 1
|  | Cena na základě nabídky odborné firmy. | [8 empty] | Cena na základě nabídky odborné firmy. | 3
151 | 239 | AYKY 3Bx 150+70 mm2 | m | 60 | 0 | 0 | 0 | 0 |  | 0 |  | 2 | 12 | 1 | 158 | 3 | 0 | 0 | 0 | 0 | 0 | 12 | 1
|  | Cena na základě nabídky odborné firmy. | [8 empty] | Cena na základě nabídky odborné firmy. | 3
152 | 240 | CY 1,5 mm2 černý | m | 1564 | 0 | 0 | 0 | 0 |  | 0 |  | 2 | 12 | 1 | 159 | 3 | 0 | 0 | 0 | 0 | 0 | 12 | 1
|  | Cena na základě nabídky odborné firmy. | [8 empty] | Cena na základě nabídky odborné firmy. | 3
153 | 241 | Prafladur 3Ax1,5 mm2 se zaručenou funkčností | m | 15 | 0 | 0 | 0 | 0 |  | 0 |  | 2 | 12 | 1 | 160 | 3 | 0 | 0 | 0 | 0 | 0 | 12 | 1
|  | Cena na základě nabídky odborné firmy. | [8 empty] | Cena na základě nabídky odborné firmy. | 3
154 | 242 | CYKY 5x10 mm2 | m | 33 | 0 | 0 | 0 | 0 |  | 0 |  | 2 | 12 | 1 | 161 | 3 | 0 | 0 | 0 | 0 | 0 | 12 | 1
|  | Cena na základě nabídky odborné firmy. | [8 empty] | Cena na základě nabídky odborné firmy. | 3
155 | 243 | CYKY 5Cx1,5 mm2 | m | 136 | 0 | 0 | 0 | 0 |  | 0 |  | 2 | 12 | 1 | 162 | 3 | 0 | 0 | 0 | 0 | 0 | 12 | 1
|  | Cena na základě nabídky odborné firmy. | [8 empty] | Cena na základě nabídky odborné firmy. | 3
156 | 244 | CYKY 5Cx2,5 mm2 | m | 34 | 0 | 0 | 0 | 0 |  | 0 |  | 2 | 12 | 1 | 163 | 3 | 0 | 0 | 0 | 0 | 0 | 12 | 1
|  | Cena na základě nabídky odborné firmy. | [8 empty] | Cena na základě nabídky odborné firmy. | 3
157 | 245 | Protipož. ucpávka průchodu stěnou tl. 15-50 cm | m2 | 0.5 | 0 | 0 | 0 | 0 |  | 0 |  | 2 | 12 | 1 | 164 | 3 | 0 | 0 | 0 | 0 | 0 | 12 | 1
|  | Cena na základě nabídky odborné firmy. | [8 empty] | Cena na základě nabídky odborné firmy. | 3
158 | 246 | Přístroj ovládače zapín. se svorkou N 10A, 250 V A upev. šrouby, bezšroub. svorky | kus | 24 | 0 | 0 | 0 | 0 |  | 0 |  | 2 | 12 | 1 | 165 | 3 | 0 | 0 | 0 | 0 | 0 | 12 | 1
|  | Cena na základě nabídky odborné firmy. | [8 empty] | Cena na základě nabídky odborné firmy. | 3
159 | 247 | Hmoždinka HM8 | kus | 592 | 0 | 0 | 0 | 0 |  | 0 |  | 2 | 12 | 1 | 166 | 3 | 0 | 0 | 0 | 0 | 0 | 12 | 1
|  | Cena na základě nabídky odborné firmy. | [8 empty] | Cena na základě nabídky odborné firmy. | 3
160 | 248 | Výstr. a označ. tab. A2-A5 | kus | 2 | 0 | 0 | 0 | 0 |  | 0 |  | 2 | 12 | 1 | 167 | 3 | 0 | 0 | 0 | 0 | 0 | 12 | 1
|  | Cena na základě nabídky odborné firmy. | [8 empty] | Cena na základě nabídky odborné firmy. | 3
161 | 249 | Výstr. tab.pro koupelny | kus | 24 | 0 | 0 | 0 | 0 |  | 0 |  | 2 | 12 | 1 | 168 | 3 | 0 | 0 | 0 | 0 | 0 | 12 | 1
|  | Cena na základě nabídky odborné firmy. | [8 empty] | Cena na základě nabídky odborné firmy. | 3
162 | 250 | Svorka k zemnící tyči SJ 02 | kus | 10 | 0 | 0 | 0 | 0 |  | 0 |  | 2 | 12 | 1 | 169 | 3 | 0 | 0 | 0 | 0 | 0 | 12 | 1
|  | Cena na základě nabídky odborné firmy. | [8 empty] | Cena na základě nabídky odborné firmy. | 3
163 | 251 | Ventilátorové relé po zhasnutí, zpožděný doběh | kus | 25 | 0 | 0 | 0 | 0 |  | 0 |  | 2 | 12 | 1 | 170 | 3 | 0 | 0 | 0 | 0 | 0 | 12 | 1
|  | Cena na základě nabídky odborné firmy. | [8 empty] | Cena na základě nabídky odborné firmy. | 3
164 | 252 | Podpěra PV 21c | kus | 156 | 0 | 0 | 0 | 0 |  | 0 |  | 2 | 12 | 1 | 171 | 3 | 0 | 0 | 0 | 0 | 0 | 12 | 1
|  | Cena na základě nabídky odborné firmy. | [8 empty] | Cena na základě nabídky odborné firmy. | 3
165 | 253 | Skříň plast. do zdi SS 200, 3x250A | kus | 1 | 0 | 0 | 0 | 0 |  | 0 |  | 2 | 12 | 1 | 172 | 3 | 0 | 0 | 0 | 0 | 0 | 12 | 1
|  | Cena na základě nabídky odborné firmy. | [8 empty] | Cena na základě nabídky odborné firmy. | 3
166 | 254 | El. zámek | kus | 1 | 0 | 0 | 0 | 0 |  | 0 |  | 2 | 12 | 1 | 173 | 3 | 0 | 0 | 0 | 0 | 0 | 12 | 1
|  | Cena na základě nabídky odborné firmy. | [8 empty] | Cena na základě nabídky odborné firmy. | 3
167 | 255 | Ekvipotenciální svorkovnice s krytem | kus | 1 | 0 | 0 | 0 | 0 |  | 0 |  | 2 | 12 | 1 | 174 | 3 | 0 | 0 | 0 | 0 | 0 | 12 | 1
|  | Cena na základě nabídky odborné firmy. | [8 empty] | Cena na základě nabídky odborné firmy. | 3
168 | 256 | Podpěra vedení PV 02 | kus | 87 | 0 | 0 | 0 | 0 |  | 0 |  | 2 | 12 | 1 | 175 | 3 | 0 | 0 | 0 | 0 | 0 | 12 | 1
|  | Cena na základě nabídky odborné firmy. | [8 empty] | Cena na základě nabídky odborné firmy. | 3
169 | 257 | Podpěra vedení PV 11 | kus | 18 | 0 | 0 | 0 | 0 |  | 0 |  | 2 | 12 | 1 | 176 | 3 | 0 | 0 | 0 | 0 | 0 | 12 | 1
|  | Cena na základě nabídky odborné firmy. | [8 empty] | Cena na základě nabídky odborné firmy. | 3
170 | 258 | Zásuvka 5517-2389 | kus | 26 | 0 | 0 | 0 | 0 |  | 0 |  | 2 | 12 | 1 | 177 | 3 | 0 | 0 | 0 | 0 | 0 | 12 | 1
|  | Cena na základě nabídky odborné firmy. | [8 empty] | Cena na základě nabídky odborné firmy. | 3
171 | 259 | Kabelový žlab PK 110x70 mm, plast., bílý | m | 16 | 0 | 0 | 0 | 0 |  | 0 |  | 2 | 12 | 1 | 178 | 3 | 0 | 0 | 0 | 0 | 0 | 12 | 1
|  | Cena na základě nabídky odborné firmy. | [8 empty] | Cena na základě nabídky odborné firmy. | 3
172 | 260 | CYA 4 mm2 zelenožlutý | m | 294 | 0 | 0 | 0 | 0 |  | 0 |  | 2 | 12 | 1 | 179 | 3 | 0 | 0 | 0 | 0 | 0 | 12 | 1
|  | Cena na základě nabídky odborné firmy. | [8 empty] | Cena na základě nabídky odborné firmy. | 3
173 | 261 | CYA 6 mm2 zelenožlutý | m | 707 | 0 | 0 | 0 | 0 |  | 0 |  | 2 | 12 | 1 | 180 | 3 | 0 | 0 | 0 | 0 | 0 | 12 | 1
|  | Cena na základě nabídky odborné firmy. | [8 empty] | Cena na základě nabídky odborné firmy. | 3
174 | 262 | CYA 16 mm2 zelenožlutý | m | 16 | 0 | 0 | 0 | 0 |  | 0 |  | 2 | 12 | 1 | 181 | 3 | 0 | 0 | 0 | 0 | 0 | 12 | 1
|  | Cena na základě nabídky odborné firmy. | [8 empty] | Cena na základě nabídky odborné firmy. | 3
175 | 263 | CYKY 3Cx1,5 mm2 | m | 4271 | 0 | 0 | 0 | 0 |  | 0 |  | 2 | 12 | 1 | 182 | 3 | 0 | 0 | 0 | 0 | 0 | 12 | 1
|  | Cena na základě nabídky odborné firmy. | [8 empty] | Cena na základě nabídky odborné firmy. | 3
176 | 264 | CYKY 3Cx2,5 mm2 | m | 3710 | 0 | 0 | 0 | 0 |  | 0 |  | 2 | 12 | 1 | 183 | 3 | 0 | 0 | 0 | 0 | 0 | 12 | 1
|  | Cena na základě nabídky odborné firmy. | [8 empty] | Cena na základě nabídky odborné firmy. | 3
177 | 265 | CYKY 3Cx6 mm2 | m | 678 | 0 | 0 | 0 | 0 |  | 0 |  | 2 | 12 | 1 | 184 | 3 | 0 | 0 | 0 | 0 | 0 | 12 | 1
|  | Cena na základě nabídky odborné firmy. | [8 empty] | Cena na základě nabídky odborné firmy. | 3
178 | 266 | CYSY 3Cx1,5 mm2 | m | 72 | 0 | 0 | 0 | 0 |  | 0 |  | 2 | 12 | 1 | 185 | 3 | 0 | 0 | 0 | 0 | 0 | 12 | 1
|  | Cena na základě nabídky odborné firmy. | [8 empty] | Cena na základě nabídky odborné firmy. | 3
179 | 267 | Spínač jednopól. č.1 10AX, 250 V AC, upev. šrouby bezšroub. svorky, kryt, rámeček, bílá | kus | 32 | 0 | 0 | 0 | 0 |  | 0 |  | 2 | 12 | 1 | 186 | 3 | 0 | 0 | 0 | 0 | 0 | 12 | 1
|  | Cena na základě nabídky odborné firmy. | [8 empty] | Cena na základě nabídky odborné firmy. | 3
180 | 268 | Přepínač sériový. č.5 10 AX, 250 V A, upev. šrouby bezšroub. svorky, kryt, rámeček, bílá | kus | 54 | 0 | 0 | 0 | 0 |  | 0 |  | 2 | 12 | 1 | 187 | 3 | 0 | 0 | 0 | 0 | 0 | 12 | 1
|  | Cena na základě nabídky odborné firmy. | [8 empty] | Cena na základě nabídky odborné firmy. | 3
181 | 269 | Přepínač střídav. č.6 10 AX, 250 V A, upev. šrouby bezšroub. svorky, kryt, rámeček, bílá | kus | 56 | 0 | 0 | 0 | 0 |  | 0 |  | 2 | 12 | 1 | 188 | 3 | 0 | 0 | 0 | 0 | 0 | 12 | 1
|  | Cena na základě nabídky odborné firmy. | [8 empty] | Cena na základě nabídky odborné firmy. | 3
182 | 270 | Přepínač křížový. č.7 10 AX, 250 V A, upev. šrouby bezšroub. svorky, kryt, rámeček, bílá | kus | 1 | 0 | 0 | 0 | 0 |  | 0 |  | 2 | 12 | 1 | 189 | 3 | 0 | 0 | 0 | 0 | 0 | 12 | 1
|  | Cena na základě nabídky odborné firmy. | [8 empty] | Cena na základě nabídky odborné firmy. | 3
183 | 271 | Přístroj ovládače zapín. se svorkou N 10 A, 250 V bezšroub. svorky, doutnavka, řazení 1/0, bílá | kus | 10 | 0 | 0 | 0 | 0 |  | 0 |  | 2 | 12 | 1 | 190 | 3 | 0 | 0 | 0 | 0 | 0 | 12 | 1
|  | Cena na základě nabídky odborné firmy. | [8 empty] | Cena na základě nabídky odborné firmy. | 3
184 | 272 | Pojistková vložka PN1 200 A | kus | 6 | 0 | 0 | 0 | 0 |  | 0 |  | 2 | 12 | 1 | 191 | 3 | 0 | 0 | 0 | 0 | 0 | 12 | 1
|  | Cena na základě nabídky odborné firmy. | [8 empty] | Cena na základě nabídky odborné firmy. | 3
185 | 273 | JYTY 2Ax 1 mm2 | m | 242 | 0 | 0 | 0 | 0 |  | 0 |  | 2 | 12 | 1 | 192 | 3 | 0 | 0 | 0 | 0 | 0 | 12 | 1
|  | Cena na základě nabídky odborné firmy. | [8 empty] | Cena na základě nabídky odborné firmy. | 3
186 | 274 | Vodič UTP cat. 5e | m | 3798 | 0 | 0 | 0 | 0 |  | 0 |  | 2 | 12 | 1 | 193 | 3 | 0 | 0 | 0 | 0 | 0 | 12 | 1
|  | Cena na základě nabídky odborné firmy. | [8 empty] | Cena na základě nabídky odborné firmy. | 3
187 | 275 | Koaxiální vodič | m | 1164 | 0 | 0 | 0 | 0 |  | 0 |  | 2 | 12 | 1 | 194 | 3 | 0 | 0 | 0 | 0 | 0 | 12 | 1
|  | Cena na základě nabídky odborné firmy. | [8 empty] | Cena na základě nabídky odborné firmy. | 3
188 | 276 | Zinek ve spreji | kus | 2 | 0 | 0 | 0 | 0 |  | 0 |  | 2 | 12 | 1 | 195 | 3 | 0 | 0 | 0 | 0 | 0 | 12 | 1
|  | Cena na základě nabídky odborné firmy. | [8 empty] | Cena na základě nabídky odborné firmy. | 3
189 | 277 | Gumoasfalt ve spreji | kus | 2 | 0 | 0 | 0 | 0 |  | 0 |  | 2 | 12 | 1 | 196 | 3 | 0 | 0 | 0 | 0 | 0 | 12 | 1
|  | Cena na základě nabídky odborné firmy. | [8 empty] | Cena na základě nabídky odborné firmy. | 3
190 | 278 | Kopaný písek | m3 | 2.6 | 0 | 0 | 0 | 0 |  | 0 |  | 2 | 12 | 1 | 197 | 3 | 0 | 0 | 0 | 0 | 0 | 12 | 1
|  | Cena na základě nabídky odborné firmy. | [8 empty] | Cena na základě nabídky odborné firmy. | 3
191 | 279 | Fólie z PE š. 330 mm | kg | 20 | 0 | 0 | 0 | 0 |  | 0 |  | 2 | 12 | 1 | 198 | 3 | 0 | 0 | 0 | 0 | 0 | 12 | 1
|  | Cena na základě nabídky odborné firmy. | [8 empty] | Cena na základě nabídky odborné firmy. | 3
192 | 280 | Svítidlo "NO" dle specifikace v knize svítidel vč. svět. zdroje | kus | 35 | 0 | 0 | 0 | 0 |  | 0 |  | 2 | 12 | 1 | 199 | 3 | 0 | 0 | 0 | 0 | 0 | 12 | 1
|  | Cena na základě nabídky odborné firmy. | [8 empty] | Cena na základě nabídky odborné firmy. | 3
193 | 281 | Svítidlo "A" dle specifikace v knize svítidel vč. svět. zdroje | kus | 48 | 0 | 0 | 0 | 0 |  | 0 |  | 2 | 12 | 1 | 200 | 3 | 0 | 0 | 0 | 0 | 0 | 12 | 1
|  | Cena na základě nabídky odborné firmy. | [8 empty] | Cena na základě nabídky odborné firmy. | 3
194 | 282 | Svítidlo "A1" dle specifikace v knize svítidel vč. svět. zdroje | kus | 25 | 0 | 0 | 0 | 0 |  | 0 |  | 2 | 12 | 1 | 201 | 3 | 0 | 0 | 0 | 0 | 0 | 12 | 1
|  | Cena na základě nabídky odborné firmy. | [8 empty] | Cena na základě nabídky odborné firmy. | 3
195 | 283 | Svítidlo "B" dle specifikace v knize svítidel vč. svět. zdroje | kus | 47 | 0 | 0 | 0 | 0 |  | 0 |  | 2 | 12 | 1 | 202 | 3 | 0 | 0 | 0 | 0 | 0 | 12 | 1
|  | Cena na základě nabídky odborné firmy. | [8 empty] | Cena na základě nabídky odborné firmy. | 3
196 | 284 | Svítidlo "C" dle specifikace v knize svítidel vč. svět. zdroje | kus | 24 | 0 | 0 | 0 | 0 |  | 0 |  | 2 | 12 | 1 | 203 | 3 | 0 | 0 | 0 | 0 | 0 | 12 | 1
|  | Cena na základě nabídky odborné firmy. | [8 empty] | Cena na základě nabídky odborné firmy. | 3
197 | 285 | Svítidlo "D" dle specifikace v knize svítidel vč. svět. zdroje | kus | 11 | 0 | 0 | 0 | 0 |  | 0 |  | 2 | 12 | 1 | 204 | 3 | 0 | 0 | 0 | 0 | 0 | 12 | 1
|  | Cena na základě nabídky odborné firmy. | [8 empty] | Cena na základě nabídky odborné firmy. | 3
198 | 286 | Svítidlo "D1" dle specifikace v knize svítidel vč. svět. zdroje | kus | 27 | 0 | 0 | 0 | 0 |  | 0 |  | 2 | 12 | 1 | 205 | 3 | 0 | 0 | 0 | 0 | 0 | 12 | 1
|  | Cena na základě nabídky odborné firmy. | [8 empty] | Cena na základě nabídky odborné firmy. | 3
199 | 287 | Svítidlo "E" dle specifikace v knize svítidel vč. svět. zdroje | kus | 28 | 0 | 0 | 0 | 0 |  | 0 |  | 2 | 12 | 1 | 206 | 3 | 0 | 0 | 0 | 0 | 0 | 12 | 1
|  | Cena na základě nabídky odborné firmy. | [8 empty] | Cena na základě nabídky odborné firmy. | 3
200 | 288 | Svítidlo "E1" dle specifikace v knize svítidel vč. svět. zdroje | kus | 4 | 0 | 0 | 0 | 0 |  | 0 |  | 2 | 12 | 1 | 207 | 3 | 0 | 0 | 0 | 0 | 0 | 12 | 1
|  | Cena na základě nabídky odborné firmy. | [8 empty] | Cena na základě nabídky odborné firmy. | 3
201 | 289 | Svítidlo "F" dle specifikace v knize svítidel vč. svět. zdroje | kus | 4 | 0 | 0 | 0 | 0 |  | 0 |  | 2 | 12 | 1 | 208 | 3 | 0 | 0 | 0 | 0 | 0 | 12 | 1
|  | Cena na základě nabídky odborné firmy. | [8 empty] | Cena na základě nabídky odborné firmy. | 3
202 | 290 | Svítidlo "F1" dle specifikace v knize svítidel vč. svět. zdroje | kus | 8 | 0 | 0 | 0 | 0 |  | 0 |  | 2 | 12 | 1 | 209 | 3 | 0 | 0 | 0 | 0 | 0 | 12 | 1
|  | Cena na základě nabídky odborné firmy. | [8 empty] | Cena na základě nabídky odborné firmy. | 3
203 | 291 | Sestava LED pásku dle specifikace v knize svítidel v al profilu, vč. TR | kus | 24 | 0 | 0 | 0 | 0 |  | 0 |  | 2 | 12 | 1 | 210 | 3 | 0 | 0 | 0 | 0 | 0 | 12 | 1
|  | Cena na základě nabídky odborné firmy. | [8 empty] | Cena na základě nabídky odborné firmy. | 3
204 | 292 | Rozvodnice ER - montáž do zdi, nepřímé měření hl. jistič 3x160 A, dvojsazba, bílá | kus | 1 | 0 | 0 | 0 | 0 |  | 0 |  | 2 | 12 | 1 | 211 | 3 | 0 | 0 | 0 | 0 | 0 | 12 | 1
|  | Cena na základě nabídky odborné firmy. | [8 empty] | Cena na základě nabídky odborné firmy. | 3
205 | 292 | Rozvodnice HR-RS | kus | 1 | 0 | 0 | 0 | 0 |  | 0 |  | 2 | 12 | 1 | 212 | 3 | 0 | 0 | 0 | 0 | 0 | 12 | 1
|  | Cena na základě nabídky odborné firmy. | [8 empty] | Cena na základě nabídky odborné firmy. | 3
206 | 293 | Rozvodnice RB | kus | 24 | 0 | 0 | 0 | 0 |  | 0 |  | 2 | 12 | 1 | 213 | 3 | 0 | 0 | 0 | 0 | 0 | 12 | 1
|  | Cena na základě nabídky odborné firmy. | [8 empty] | Cena na základě nabídky odborné firmy. | 3
207 | 294 | Rozvodnice RK | kus | 1 | 0 | 0 | 0 | 0 |  | 0 |  | 2 | 12 | 1 | 214 | 3 | 0 | 0 | 0 | 0 | 0 | 12 | 1
|  | Cena na základě nabídky odborné firmy. | [8 empty] | Cena na základě nabídky odborné firmy. | 3
208 | 295 | Datová TV rozvodnice 15U, 19", na omítku vč. patch panelů a vystrojení pro příjem TV | kus | 1 | 0 | 0 | 0 | 0 |  | 0 |  | 2 | 12 | 1 | 215 | 3 | 0 | 0 | 0 | 0 | 0 | 12 | 1
|  | Cena na základě nabídky odborné firmy. | [8 empty] | Cena na základě nabídky odborné firmy. | 3
209 | 296 | Anténní sestava pro příjem TV a internetu vč. stožáru a kotvení, zapojení a oživení systému | kus | 1 | 0 | 0 | 0 | 0 |  | 0 |  | 2 | 12 | 1 | 216 | 3 | 0 | 0 | 0 | 0 | 0 | 12 | 1
|  | Cena na základě nabídky odborné firmy. | [8 empty] | Cena na základě nabídky odborné firmy. | 3
210 | 297 | Sestava domácího audio telefonu 25 účastníků napájecí zdroj, el. vrátný, zámek | kus | 1 | 0 | 0 | 0 | 0 |  | 0 |  | 2 | 12 | 1 | 217 | 3 | 0 | 0 | 0 | 0 | 0 | 12 | 1
|  | Cena na základě nabídky odborné firmy. | [8 empty] | Cena na základě nabídky odborné firmy. | 3
211 | 298 | Podružný materiál | kus | 1 | 0 | 0 | 0 | 0 |  | 0 |  | 2 | 12 | 1 | 225 | 3 | 0 | 0 | 0 | 0 | 0 | 12 | 1
|  | Cena na základě nabídky odborné firmy. | [8 empty] | Cena na základě nabídky odborné firmy. | 3
212 | 299 | Podíl přidružených výkonů z C21M a navázaného materiálu | kus | 1 | 0 | 0 | 0 | 0 |  | 0 |  | 2 | 12 | 1 | 226 | 3 | 0 | 0 | 0 | 0 | 0 | 12 | 1
|  | Cena na základě nabídky odborné firmy. | [8 empty] | Cena na základě nabídky odborné firmy. | 3
213 | 300 | Přesun dodávek | kus | 1 | 0 | 0 | 0 | 0 |  | 0 |  | 2 | 12 | 1 | 227 | 3 | 0 | 0 | 0 | 0 | 0 | 12 | 1
|  | Cena na základě nabídky odborné firmy. | [8 empty] | Cena na základě nabídky odborné firmy. | 3
214 | 301 | Doprava dodávek | kus | 1 | 0 | 0 | 0 | 0 |  | 0 |  | 2 | 12 | 1 | 228 | 3 | 0 | 0 | 0 | 0 | 0 | 12 | 1
|  | Cena na základě nabídky odborné firmy. | [8 empty] | Cena na základě nabídky odborné firmy. | 3
| Celkem za | M21 Elektromontáže |  |  |  | 0 |  | 0 |  | 0 |  | 4 |  |  |  |  | 0 | 0 | 0 | 0 | 0
Díl: | M21a | Výchozí revize elektro | [9 empty] | 1
215 | 001 | Celk.prohl. el. zař. a vyhot. rev. zpr. do 500 tis | kus | 1 | 0 | 0 | 0 | 0 |  | 0 |  | 2 | 12 | 0 | 114 | 4 | 0 | 0 | 0 | 0 | 0 | 12 | 0
|  | Cena na základě nabídky odborné firmy. | [8 empty] | Cena na základě nabídky odborné firmy. | 3
216 | 002 | Celk.prohl. za každých 250 tis. mont. nad 500 tis | kus | 6 | 0 | 0 | 0 | 0 |  | 0 |  | 2 | 12 | 0 | 115 | 4 | 0 | 0 | 0 | 0 | 0 | 12 | 0
|  | Cena na základě nabídky odborné firmy. | [8 empty] | Cena na základě nabídky odborné firmy. | 3
217 | 003 | Kontrola rozvaděče nn 1 pole do hmotnosti 200 kg | kus | 27 | 0 | 0 | 0 | 0 |  | 0 |  | 2 | 12 | 0 | 116 | 4 | 0 | 0 | 0 | 0 | 0 | 12 | 0
|  | Cena na základě nabídky odborné firmy. | [8 empty] | Cena na základě nabídky odborné firmy. | 3
218 | 004 | Izolační zkouška silových kabelů nn do 4x25 mm2 | kabel | 280 | 0 | 0 | 0 | 0 |  | 0 |  | 2 | 12 | 0 | 117 | 4 | 0 | 0 | 0 | 0 | 0 | 12 | 0
|  | Cena na základě nabídky odborné firmy. | [8 empty] | Cena na základě nabídky odborné firmy. | 3
219 | 005 | Měření odporu nulových smyček 1-3 fáz. vedení | okruh | 280 | 0 | 0 | 0 | 0 |  | 0 |  | 2 | 12 | 0 | 118 | 4 | 0 | 0 | 0 | 0 | 0 | 12 | 0
|  | Cena na základě nabídky odborné firmy. | [8 empty] | Cena na základě nabídky odborné firmy. | 3
220 | 006 | Měření zemn. odporu pro zem. síť do 100 m pásku | měření | 1 | 0 | 0 | 0 | 0 |  | 0 |  | 2 | 12 | 0 | 119 | 4 | 0 | 0 | 0 | 0 | 0 | 12 | 0
|  | Cena na základě nabídky odborné firmy. | [8 empty] | Cena na základě nabídky odborné firmy. | 3
| Celkem za | M21a Výchozí revize elektro |  |  |  | 0 |  | 0 |  | 0 |  | 4 |  |  |  |  | 0 | 0 | 0 | 0 | 0
Díl: | M46 | Zemní práce při montážích | [9 empty] | 1
221 | 460010024R00 | Vytýčení kabelové trasy v zastavěném prostoru | km | 0.1 | 0 | 0 | 0.03421 | 0.003421 | 0 | 0 |  | 2 | 1 | 9 | 9 | 4 | 0 | 0 | 0 | 0 | 0 | 1 | 9
222 | 460200133RT2 | Výkop kabelové rýhy 35/50 cm hor.3 ruční výkop rýhy | m | 75 | 0 | 0 | 0 | 0 | 0 | 0 |  | 2 | 1 | 9 | 9 | 4 | 0 | 0 | 0 | 0 | 0 | 1 | 9
223 | 460200303RT2 | Výkop kabelové rýhy 50/120 cm hor.3 ruční výkop rýhy | m | 60 | 0 | 0 | 0 | 0 | 0 | 0 |  | 2 | 1 | 9 | 9 | 4 | 0 | 0 | 0 | 0 | 0 | 1 | 9
224 | 460420022RT1 | Zřízení kabelového lože v rýze š. do 65 cm z písku lože tloušťky 10 cm | m | 120 | 0 | 0 | 0.13243 | 15.8916 | 0 | 0 |  | 2 | 1 | 9 | 9 | 4 | 0 | 0 | 0 | 0 | 0 | 1 | 9
225 | 460490012RT1 | Fólie výstražná z PVC, šířka 33 cm fólie PVC šířka 33 cm | m | 60 | 0 | 0 | 6e-05 | 0.0036 | 0 | 0 |  | 2 | 1 | 9 | 9 | 4 | 0 | 0 | 0 | 0 | 0 | 1 | 9
226 | 460560133RT1 | Zához rýhy 35/50 cm, hornina třídy 3 ruční zához rýhy | m | 75 | 0 | 0 | 0 | 0 | 0 | 0 |  | 2 | 1 | 9 | 9 | 4 | 0 | 0 | 0 | 0 | 0 | 1 | 9
227 | 460560303RT1 | Zához rýhy 50/120 cm, hornina třídy 3 ruční zához rýhy | m | 60 | 0 | 0 | 0 | 0 | 0 | 0 |  | 2 | 1 | 9 | 9 | 4 | 0 | 0 | 0 | 0 | 0 | 1 | 9
228 | 460620013R00 | Provizorní úprava terénu v přírodní hornině 3 | m2 | 135 | 0 | 0 | 0 | 0 | 0 | 0 |  | 2 | 1 | 9 | 9 | 4 | 0 | 0 | 0 | 0 | 0 | 1 | 9
| Celkem za | M46 Zemní práce při montážích |  |  |  | 0 |  | 15.8986 |  | 0 |  | 4 |  |  |  |  | 0 | 0 | 0 | 0 | 0