## Rekapitulace stavby
Export VZ |  | List obsahuje: |  |  |  |  | 1) Rekapitulace stavby |  |  | 2) Rekapitulace objektů stavby a soupisů prací | [15 empty] | 3.0 | ZAMOK |  |  |  |  | False | False | {b4752c2c-0166-4a41-a873-80cf6c8a6c81}
[31 empty] | 0,01 | 21
[31 empty] | 0,01 | 15
|  | REKAPITULACE STAVBY | [15 empty] | v --- níže se nacházejí doplnkové a pomocné údaje k sestavám --- v | [11 empty] | Návod na vyplnění | 0,001
|  | Kód: |  |  |  |  | 201637 | [22 empty] | Měnit lze pouze buňky se žlutým podbarvením! 1) v Rekapitulaci stavby vyplňte údaje o Uchazeči (přenesou se do ostatních sestav i v jiných listech) 2) na vybraných listech vyplňte v sestavě Soupis prací ceny u položek Podrobnosti k vyplnění naleznete na poslední záložce s Pokyny pro vyplnění | 0,01
|  | Stavba: |  |  |  |  | Přístavba pavilonu ZŠ Novoborská | [23 empty] | 0,1
|  | KSO: | [11 empty] | CC-CZ: | [16 empty] | 1
|  | Místo: |  |  |  |  | Novoborská 371, Praha 9 - Střížkov | [6 empty] | Datum: |  | 19. 5. 2016 | [14 empty] | 10
100
|  | Zadavatel: | [11 empty] | IČ: | [16 empty] | 0,1
[14 empty] | DIČ: | [16 empty] | 0,1
0,1
|  | Uchazeč: | [11 empty] | IČ: |  | Vyplň údaj | [14 empty] | 0,1
|  |  | Vyplň údaj | [10 empty] | DIČ: |  | Vyplň údaj | [14 empty] | 0,1
False
|  | Projektant: | [11 empty] | IČ: | [16 empty] | False
|  |  | XTOPIX architekti, s.r.o. | [10 empty] | DIČ: | [16 empty] | True
0,01
|  | Poznámka: | [28 empty] | 0,01
|  |  | Soupis prací je sestaven za využití položek Cenové soustavy ÚRS. Cenové a technické podmínky ÚRS, které nejsou uvedeny v soupisu prací (tzv. úvodní části katalogů) jsou neomezeně dálkově k dispozici na www.cs-urs.cz. Položky soupisu prací, které nemají ve sloupci "Cenová soustava" uveden žádný údaj, nepochází z Cenové soustavy ÚRS (takové položky jsou zpracovatelem definovány jako položky "VLASTNÍ"). Ocenění vlastních položek je provedeno individuální kalkulací v souladu se standardy praxe. Pokud jsou v soupisu prací označeny výrobky a materiály obchodním názvem, lze je zaměnit za jiné, kvalitativně a technicky obdobné. | [27 empty] | False
|  | Cena bez DPH | [11 empty] | 0
[8 empty] | Sazba daně |  | Základ daně |  |  |  | Výše daně
|  | DPH |  | základní |  |  |  | 21% |  | 0 |  |  |  | 0
|  |  |  | snížená |  |  |  | 15% |  | 0 |  |  |  | 0
|  |  |  | zákl. přenesená |  |  |  | 21% |  | 0 |  |  |  | 0
|  |  |  | sníž. přenesená |  |  |  | 15% |  | 0 |  |  |  | 0
|  |  |  | nulová |  |  |  | 0% |  | 0 |  |  |  | 0
|  | Cena s DPH | [6 empty] | v |  | CZK |  |  | 0
REKAPITULACE OBJEKTŮ STAVBY A SOUPISŮ PRACÍ
| Kód: | [6 empty] | 201637
| Stavba: | [6 empty] | Přístavba pavilonu ZŠ Novoborská
| Místo: | [6 empty] | Novoborská 371, Praha 9 - Střížkov |  |  |  |  | Datum: |  | 19. 5. 2016
| Zadavatel: | [11 empty] | Projektant: |  | XTOPIX architekti, s.r.o. |  |  | Informatívní údaje z listů zakázek
Uchazeč:
| Kód |  |  |  | Objekt, Soupis prací | [6 empty] | Cena bez DPH [CZK] |  |  |  | Cena s DPH [CZK] | Typ | z toho Ostat. náklady [CZK] | DPH [CZK] | Normohodiny [h] | DPH základní [CZK] | DPH snížená [CZK] | DPH základní přenesená [CZK] | DPH snížená přenesená [CZK] | Základna DPH základní | Základna DPH snížená | Základna DPH zákl. přenesená | Základna DPH sníž. přenesená | Základna DPH nulová
| Náklady stavby celkem | [10 empty] | 0 |  |  |  | 0 |  | 0 | 0 | 0 | 0 | 0 | 0 | 0 | 0 | 0 | 0 | 0 | 0 |  | D | 0 | ###NOIMPORT### | IMPORT | {b4752c2c-0166-4a41-a873-80cf6c8a6c81} | {00000000-0000-0000-0000-000000000000}
/ |  | D.1.1-2 |  |  |  | Architektonicko stavební a konstrukční řešení | [5 empty] | 0 |  |  |  | 0 | STA | 0 | 0 | 0 | 0 | 0 | 0 | 0 | 0 | 0 | 0 | 0 | 0 |  |  | 1 |  | IMPORT | {2ed5ed92-9feb-4567-8a00-58c00fbc8955} | {b4752c2c-0166-4a41-a873-80cf6c8a6c81} | 2
|  | D.1.4 |  |  |  | Technika prostředí staveb | [5 empty] | 0 |  |  |  | 0 | STA | 0 | 0 | 0 | 0 | 0 | 0 | 0 | 0 | 0 | 0 | 0 | 0 |  | D | 1 | ###NOIMPORT### | IMPORT | {f6aca3f9-19eb-41b3-ba54-7b5a26aaa4bc} | {b4752c2c-0166-4a41-a873-80cf6c8a6c81} | 2
/ |  |  | D.1.4.1 |  |  |  | Zdravotně technické instalace |  |  |  |  | 0 |  |  |  | 0 | Soupis | 0 | 0 | 0 | 0 | 0 | 0 | 0 | 0 | 0 | 0 | 0 | 0 |  |  | 2 |  | IMPORT | {b8e1ccf3-f1fe-4a51-8b8c-894260863ae5} | {f6aca3f9-19eb-41b3-ba54-7b5a26aaa4bc}
/ |  |  | D.1.4.2 |  |  |  | Vzduchotechnika |  |  |  |  | 0 |  |  |  | 0 | Soupis | 0 | 0 | 0 | 0 | 0 | 0 | 0 | 0 | 0 | 0 | 0 | 0 |  |  | 2 |  | IMPORT | {3f95392f-c33d-485d-b83b-f09da71bd07d} | {f6aca3f9-19eb-41b3-ba54-7b5a26aaa4bc}
/ |  |  | D.1.4.3 |  |  |  | Vytápění |  |  |  |  | 0 |  |  |  | 0 | Soupis | 0 | 0 | 0 | 0 | 0 | 0 | 0 | 0 | 0 | 0 | 0 | 0 |  |  | 2 |  | IMPORT | {ffdd64f3-44d7-4edc-b646-f625237a2929} | {f6aca3f9-19eb-41b3-ba54-7b5a26aaa4bc}
/ |  |  | D.1.4.4 |  |  |  | Elektroinstalace |  |  |  |  | 0 |  |  |  | 0 | Soupis | 0 | 0 | 0 | 0 | 0 | 0 | 0 | 0 | 0 | 0 | 0 | 0 |  |  | 2 |  | IMPORT | {febd28e4-ad41-44a5-815b-2a0ca307d750} | {f6aca3f9-19eb-41b3-ba54-7b5a26aaa4bc}
/ |  | D.1.5 |  |  |  | Interiér | [5 empty] | 0 |  |  |  | 0 | STA | 0 | 0 | 0 | 0 | 0 | 0 | 0 | 0 | 0 | 0 | 0 | 0 |  |  | 1 |  | IMPORT | {6de86ae2-0ad9-40c2-bf70-28d4d8b7cf99} | {b4752c2c-0166-4a41-a873-80cf6c8a6c81} | 2
/ |  | VON |  |  |  | Vedlejší a ostatní rozpočtové náklady | [5 empty] | 0 |  |  |  | 0 | VON | 0 | 0 | 0 | 0 | 0 | 0 | 0 | 0 | 0 | 0 | 0 | 0 |  |  | 1 |  | IMPORT | {23c3dd29-4bcd-4b96-b50c-2a4d3354f01b} | {b4752c2c-0166-4a41-a873-80cf6c8a6c81} | 2

## D.1.1-2 - Architektonicko...
| List obsahuje: |  | 1) Krycí list soupisu | 2) Rekapitulace |  |  | 3) Soupis prací | Zpět na list: | Rekapitulace stavby
[19 empty] | {2ed5ed92-9feb-4567-8a00-58c00fbc8955} | [5 empty] | odkop_sil | m3 | 48,745 | 2
[19 empty] | 2 | [5 empty] | jáma | m3 | 6,272 | 2
| KRYCÍ LIST SOUPISU | [8 empty] | v --- níže se nacházejí doplnkové a pomocné údaje k sestavám --- v | [8 empty] | False | [5 empty] | rýhy_200 | m3 | 214,484 | 2
[25 empty] | zásyp_uvnitř | m3 | 321,886 | 2
| Stavba: | [23 empty] | skládka | m3 | 374,677 | 2
|  | Přístavba pavilonu ZŠ Novoborská | [22 empty] | al_roh | m | 32 | 2
| Objekt: | [23 empty] | apu | m | 803,86 | 2
|  | D.1.1-2 - Architektonicko stavební a konstrukční řešení | [22 empty] | pvc_roh | m | 569,94 | 2
[25 empty] | parapety | m | 116,96 | 2
| KSO: |  |  |  |  | CC-CZ: | [18 empty] | PVC_roh_okap | m | 120,96 | 2
| Místo: |  | Novoborská 371, Praha 9 - Střížkov |  |  | Datum: | 19. 5. 2016 | [17 empty] | lešení | m2 | 1106,526 | 2
[25 empty] | střecha | m2 | 485 | 2
| Zadavatel: |  |  |  |  | IČ: | [18 empty] | izolace_V | m2 | 527,132 | 2
[6 empty] | DIČ: | [18 empty] | izolace_S | m2 | 112,741 | 2
[25 empty] | p01 | m2 | 130,86 | 2
| Uchazeč: |  |  |  |  | IČ: | [18 empty] | p02 | m2 | 38,44 | 2
[6 empty] | DIČ: | [18 empty] | p03 | m2 | 26,68 | 2
[25 empty] | p04 | m2 | 286,79 | 2
| Projektant: |  |  |  |  | IČ: | [18 empty] | p05 | m2 | 76,62 | 2
|  | XTOPIX architekti, s.r.o. |  |  |  | DIČ: | [18 empty] | p01p | m2 | 265,43 | 2
[25 empty] | p04p | m2 | 517,7 | 2
| Poznámka: | [23 empty] | ker_dl | m2 | 115,06 | 2
|  | Soupis prací je sestaven za využití položek Cenové soustavy ÚRS. Cenové a technické podmínky ÚRS, které nejsou uvedeny v soupisu prací (tzv. úvodní části katalogů) jsou neomezeně dálkově k dispozici na www.cs-urs.cz. Položky soupisu prací, které nemají ve sloupci "Cenová soustava" uveden žádný údaj, nepochází z Cenové soustavy ÚRS (takové položky jsou zpracovatelem definovány jako položky "VLASTNÍ"). Ocenění vlastních položek je provedeno individuální kalkulací v souladu se standardy praxe. Pokud jsou v soupisu prací označeny výrobky a materiály obchodním názvem, lze je zaměnit za jiné, kvalitativně a technicky obdobné. | [22 empty] | odkop_bud | m3 | 218,685 | 2
[25 empty] | rýhy_60 | m3 | 21,591 | 2
[25 empty] | zásyp_kolem | m3 | 48,325 | 2
| Cena bez DPH | [5 empty] | 0 | [17 empty] | ornice | m3 | 263,409 | 2
[25 empty] | výkop_UT | m3 | 2,184 | 2
|  |  | Základ daně |  |  | Sazba daně | Výše daně
| DPH | základní | 0 |  |  | 21% | 0
|  | snížená | 0 |  |  | 15% | 0
|  | zákl. přenesená | 0 |  |  | 21% | 0
|  | sníž. přenesená | 0 |  |  | 15% | 0
|  | nulová | 0 |  |  | 0% | 0
| Cena s DPH |  |  | v | CZK |  | 0
REKAPITULACE ČLENĚNÍ SOUPISU PRACÍ
Stavba:
Přístavba pavilonu ZŠ Novoborská
Objekt:
D.1.1-2 - Architektonicko stavební a konstrukční řešení
Místo: |  |  | Novoborská 371, Praha 9 - Střížkov |  |  | Datum: | 19. 5. 2016
Zadavatel: | [5 empty] | Projektant: | XTOPIX architekti, s.r.o.
Uchazeč:
Kód dílu - Popis | [6 empty] | Cena celkem [CZK]
Náklady soupisu celkem | [6 empty] | 0 | [12 empty] | -1
| HSV - Práce a dodávky HSV | [5 empty] | 0
| 1 - Zemní práce | [5 empty] | 0
| 18 - Zemní práce - povrchové úpravy | [5 empty] | 0
| 2 - Zakládání | [5 empty] | 0
| 3 - Svislé a kompletní konstrukce | [5 empty] | 0
| 4 - Vodorovné konstrukce | [5 empty] | 0
| 43 - Schodišťové konstrukce a rampy | [5 empty] | 0
| 5 - Komunikace pozemní | [5 empty] | 0
| 6 - Úpravy povrchů, podlahy a osazování výplní | [5 empty] | 0
| 61 - Úprava povrchů vnitřních | [5 empty] | 0
| 62 - Úprava povrchů vnější | [5 empty] | 0
| 63 - Podlahy a podlahové konstrukce | [5 empty] | 0
| 9 - Ostatní konstrukce a práce, bourání | [5 empty] | 0
| 91 - Doplňující konstrukce a práce pozemních komunikací, letišť a ploch | [5 empty] | 0
| 93 - Různé dokončovací konstrukce a práce inženýrských staveb | [5 empty] | 0
| 94 - Lešení a stavební výtahy | [5 empty] | 0
| 95 - Různé dokončovací konstrukce a práce pozemních staveb | [5 empty] | 0
| 96 - Bourání konstrukcí | [5 empty] | 0
| 97 - Prorážení otvorů a ostatní bourací práce | [5 empty] | 0
| 98 - Demolice a sanace | [5 empty] | 0
| 99 - Přesuny hmot a suti | [5 empty] | 0
| 997 - Přesun sutě | [5 empty] | 0
| 998 - Přesun hmot | [5 empty] | 0
| PSV - Práce a dodávky PSV | [5 empty] | 0
| 711 - Izolace proti vodě, vlhkosti a plynům | [5 empty] | 0
| 712 - Povlakové krytiny | [5 empty] | 0
| 713 - Izolace tepelné | [5 empty] | 0
| 721 - Zdravotechnika - vnitřní kanalizace | [5 empty] | 0
| 722 - Zdravotechnika - vnitřní vodovod | [5 empty] | 0
| 727 - Zdravotechnika - požární ochrana | [5 empty] | 0
| 761 - Konstrukce prosvětlovací | [5 empty] | 0
| 762 - Konstrukce tesařské | [5 empty] | 0
| 763 - Konstrukce suché výstavby | [5 empty] | 0
| 764 - Konstrukce klempířské | [5 empty] | 0
| 766 - Konstrukce truhlářské | [5 empty] | 0
| 767 - Konstrukce zámečnické | [5 empty] | 0
| 771 - Podlahy z dlaždic | [5 empty] | 0
| 775 - Podlahy skládané | [5 empty] | 0
| 776 - Podlahy povlakové | [5 empty] | 0
| 777 - Podlahy lité | [5 empty] | 0
| 781 - Dokončovací práce - obklady keramické | [5 empty] | 0
| 783 - Dokončovací práce - nátěry | [5 empty] | 0
| 784 - Dokončovací práce - malby a tapety | [5 empty] | 0
| 786 - Dokončovací práce - čalounické úpravy | [5 empty] | 0
| M - Práce a dodávky M | [5 empty] | 0
| 33-M - Montáže dopr.zaříz.,sklad. zař. a váh | [5 empty] | 0
| OST - Ostatní prvky | [5 empty] | 0
SOUPIS PRACÍ
Stavba:
Přístavba pavilonu ZŠ Novoborská
Objekt:
D.1.1-2 - Architektonicko stavební a konstrukční řešení
Místo: |  |  | Novoborská 371, Praha 9 - Střížkov |  |  | Datum: | 19. 5. 2016
Zadavatel: | [5 empty] | Projektant: | XTOPIX architekti, s.r.o.
Uchazeč:
PČ | Typ | Kód | Popis | MJ | Množství | J.cena [CZK] | Cena celkem [CZK] | Cenová soustava |  | Poznámka | DPH | J. Nh [h] | Nh celkem [h] | J. hmotnost [t] | Hmotnost celkem [t] | J. suť [t] | Suť Celkem [t]
Náklady soupisu celkem | [6 empty] | 0 | [5 empty] | 0 |  | 3350.1559 |  | 179.3012 |  | D | -1 | [14 empty] | 0
| D | HSV | Práce a dodávky HSV |  |  |  | 0 | [5 empty] | 0 |  | 3239.2838 |  | 178.2944 | 1 | D | 0 |  |  |  | ROZPOCET | [10 empty] | 0
| D | 1 | Zemní práce |  |  |  | 0 | [5 empty] | 0 |  | 0.72258 |  | 133.5828 | 1 | D | 1 |  |  |  | ROZPOCET | [10 empty] | 0
1 | K | 111201101 | Odstranění křovin a stromů průměru kmene do 100 mm i s kořeny z celkové plochy do 1000 m2 | m2 | 33 |  | 0 | CS ÚRS 2016 01 |  |  | základní |  | 0 | 0 | 0 | 0 | 0 | 4 | K | 2 |  |  |  | ROZPOCET |  |  |  |  | 0 | 0 | 0 | 0 | 0 | 1 | 0 | 4 | -1456310985
| PP |  | Odstranění křovin a stromů s odstraněním kořenů průměru kmene do 100 mm do sklonu terénu 1 : 5, při celkové ploše do 1 000 m2 | [15 empty] | PP | 2
| VV |  | 11*1,5*2"viz. situace |  | 33 | [13 empty] | VV | 2 | 2 | True | 1 | ROZPOCET
2 | K | 112151312 | Kácení stromu bez postupného spouštění koruny a kmene D do 0,3 m | kus | 3 |  | 0 | CS ÚRS 2016 01 |  |  | základní |  | 0 | 0 | 0 | 0 | 0 | 4 | K | 2 |  |  |  | ROZPOCET |  |  |  |  | 0 | 0 | 0 | 0 | 0 | 1 | 0 | 4 | -1347498110
| PP |  | Pokácení stromu postupné bez spouštění částí kmene a koruny o průměru na řezné ploše pařezu přes 200 do 300 mm | [15 empty] | PP | 2
| VV |  | 1"javor č.2 |  | 1 | [13 empty] | VV | 2 | 2 | True | 0 | ROZPOCET
| VV |  | 1"bříza č.4 |  | 1 | [13 empty] | VV | 2 | 2 | True | 0 | ROZPOCET
| VV |  | 1"javor mléč č. 8 |  | 1 | [13 empty] | VV | 2 | 2 | True | 0 | ROZPOCET
| VV |  | Součet |  | 3 | [13 empty] | VV | 2 | 4 | True | 1 | ROZPOCET
3 | K | 112151313 | Kácení stromu bez postupného spouštění koruny a kmene D do 0,4 m | kus | 1 |  | 0 | CS ÚRS 2016 01 |  |  | základní |  | 0 | 0 | 0 | 0 | 0 | 4 | K | 2 |  |  |  | ROZPOCET |  |  |  |  | 0 | 0 | 0 | 0 | 0 | 1 | 0 | 4 | -1926925015
| PP |  | Pokácení stromu postupné bez spouštění částí kmene a koruny o průměru na řezné ploše pařezu přes 300 do 400 mm | [15 empty] | PP | 2
| VV |  | 1"bříza č.4 |  | 1 | [13 empty] | VV | 2 | 2 | True | 0 | ROZPOCET
| VV |  | Součet |  | 1 | [13 empty] | VV | 2 | 4 | True | 1 | ROZPOCET
4 | K | 112151314 | Kácení stromu bez postupného spouštění koruny a kmene D do 0,5 m | kus | 3 |  | 0 | CS ÚRS 2016 01 |  |  | základní |  | 0 | 0 | 0 | 0 | 0 | 4 | K | 2 |  |  |  | ROZPOCET |  |  |  |  | 0 | 0 | 0 | 0 | 0 | 1 | 0 | 4 | 854777959
| PP |  | Pokácení stromu postupné bez spouštění částí kmene a koruny o průměru na řezné ploše pařezu přes 400 do 500 mm | [15 empty] | PP | 2
| VV |  | 1"lípa č.1 |  | 1 | [13 empty] | VV | 2 | 2 | True | 0 | ROZPOCET
| VV |  | 1"lípa č.6 |  | 1 | [13 empty] | VV | 2 | 2 | True | 0 | ROZPOCET
| VV |  | 1"lípa č.7 |  | 1 | [13 empty] | VV | 2 | 2 | True | 0 | ROZPOCET
| VV |  | Součet |  | 3 | [13 empty] | VV | 2 | 4 | True | 1 | ROZPOCET
5 | K | 112151316 | Kácení stromu bez postupného spouštění koruny a kmene D do 0,7 m | kus | 3 |  | 0 | CS ÚRS 2016 01 |  |  | základní |  | 0 | 0 | 0 | 0 | 0 | 4 | K | 2 |  |  |  | ROZPOCET |  |  |  |  | 0 | 0 | 0 | 0 | 0 | 1 | 0 | 4 | 881006367
| PP |  | Pokácení stromu postupné bez spouštění částí kmene a koruny o průměru na řezné ploše pařezu přes 600 do 700 mm | [15 empty] | PP | 2
| VV |  | 1"lípa č.5 |  | 1 | [13 empty] | VV | 2 | 2 | True | 0 | ROZPOCET
| VV |  | 1"javor mléč č.9 |  | 1 | [13 empty] | VV | 2 | 2 | True | 0 | ROZPOCET
| VV |  | 1 |  | 1 | [13 empty] | VV | 2 | 2 | True | 0 | ROZPOCET
| VV |  | Součet |  | 3 | [13 empty] | VV | 2 | 4 | True | 1 | ROZPOCET
6 | K | 112151317 | Kácení stromu bez postupného spouštění koruny a kmene D do 0,8 m | kus | 1 |  | 0 | CS ÚRS 2016 01 |  |  | základní |  | 0 | 0 | 0 | 0 | 0 | 4 | K | 2 |  |  |  | ROZPOCET |  |  |  |  | 0 | 0 | 0 | 0 | 0 | 1 | 0 | 4 | 2051248498
| PP |  | Pokácení stromu postupné bez spouštění částí kmene a koruny o průměru na řezné ploše pařezu přes 700 do 800 mm | [15 empty] | PP | 2
| VV |  | 1"javor klen šestikmen č. 10 |  | 1 | [13 empty] | VV | 2 | 2 | True | 0 | ROZPOCET
| VV |  | Součet |  | 1 | [13 empty] | VV | 2 | 4 | True | 1 | ROZPOCET
7 | K | 112201112 | Odstranění pařezů D do 0,3 m v rovině a svahu 1:5 s odklizením do 20 m a zasypáním jámy | kus | 3 |  | 0 | CS ÚRS 2016 01 |  |  | základní |  | 0 | 0 | 0 | 0 | 0 | 4 | K | 2 |  |  |  | ROZPOCET |  |  |  |  | 0 | 0 | 0 | 0 | 0 | 1 | 0 | 4 | 431613940
| PP |  | Odstranění pařezu v rovině nebo na svahu do 1:5 o průměru pařezu na řezné ploše přes 200 do 300 mm | [15 empty] | PP | 2
8 | K | 112201113 | Odstranění pařezů D do 0,4 m v rovině a svahu 1:5 s odklizením do 20 m a zasypáním jámy | kus | 1 |  | 0 | CS ÚRS 2016 01 |  |  | základní |  | 0 | 0 | 0 | 0 | 0 | 4 | K | 2 |  |  |  | ROZPOCET |  |  |  |  | 0 | 0 | 0 | 0 | 0 | 1 | 0 | 4 | 1747458407
| PP |  | Odstranění pařezu v rovině nebo na svahu do 1:5 o průměru pařezu na řezné ploše přes 300 do 400 mm | [15 empty] | PP | 2
9 | K | 112201114 | Odstranění pařezů D do 0,5 m v rovině a svahu 1:5 s odklizením do 20 m a zasypáním jámy | kus | 3 |  | 0 | CS ÚRS 2016 01 |  |  | základní |  | 0 | 0 | 0 | 0 | 0 | 4 | K | 2 |  |  |  | ROZPOCET |  |  |  |  | 0 | 0 | 0 | 0 | 0 | 1 | 0 | 4 | 292442517
| PP |  | Odstranění pařezu v rovině nebo na svahu do 1:5 o průměru pařezu na řezné ploše přes 400 do 500 mm | [15 empty] | PP | 2
10 | K | 112201116 | Odstranění pařezů D do 0,7 m v rovině a svahu 1:5 s odklizením do 20 m a zasypáním jámy | kus | 3 |  | 0 | CS ÚRS 2016 01 |  |  | základní |  | 0 | 0 | 0 | 0 | 0 | 4 | K | 2 |  |  |  | ROZPOCET |  |  |  |  | 0 | 0 | 0 | 0 | 0 | 1 | 0 | 4 | -299481773
| PP |  | Odstranění pařezu v rovině nebo na svahu do 1:5 o průměru pařezu na řezné ploše přes 600 do 700 mm | [15 empty] | PP | 2
11 | K | 112201117 | Odstranění pařezů D do 0,8 m v rovině a svahu 1:5 s odklizením do 20 m a zasypáním jámy | kus | 1 |  | 0 | CS ÚRS 2016 01 |  |  | základní |  | 0 | 0 | 0 | 0 | 0 | 4 | K | 2 |  |  |  | ROZPOCET |  |  |  |  | 0 | 0 | 0 | 0 | 0 | 1 | 0 | 4 | -1547196728
| PP |  | Odstranění pařezu v rovině nebo na svahu do 1:5 o průměru pařezu na řezné ploše přes 700 do 800 mm | [15 empty] | PP | 2
12 | K | 113106123 | Rozebrání dlažeb komunikací pro pěší ze zámkových dlaždic | m2 | 53.9 |  | 0 | CS ÚRS 2016 01 |  |  | základní |  | 0 | 0 | 0 | 0.26 | 14.014 | 4 | K | 2 |  |  |  | ROZPOCET |  |  |  |  | 0 | 0 | 0 | 0 | 0 | 1 | 0 | 4 | -1929338862
| PP |  | Rozebrání dlažeb a dílců komunikací pro pěší, vozovek a ploch s přemístěním hmot na skládku na vzdálenost do 3 m nebo s naložením na dopravní prostředek komunikací pro pěší s ložem z kameniva nebo živice a s výplní spár ze zámkové dlažby | [15 empty] | PP | 2
| VV |  | 53,9"plocha ze zámkové dlažby |  | 53.9 | [13 empty] | VV | 2 | 2 | True | 1 | ROZPOCET
13 | K | 113107170 | Odstranění podkladu pl přes 50 m2 do 200 m2 z betonu prostého tl 100 mm | m2 | 17.45 |  | 0 | CS ÚRS 2016 01 |  |  | základní |  | 0 | 0 | 0 | 0.185 | 3.2283 | 4 | K | 2 |  |  |  | ROZPOCET |  |  |  |  | 0 | 0 | 0 | 0 | 0 | 1 | 0 | 4 | 364919083
| PP |  | Odstranění podkladů nebo krytů s přemístěním hmot na skládku na vzdálenost do 20 m nebo s naložením na dopravní prostředek v ploše jednotlivě přes 50 m2 do 200 m2 z betonu prostého, o tl. vrstvy do 100 mm | [15 empty] | PP | 2
| VV |  | vybourání okapového chodníku | [15 empty] | VV | 2 | 1 | True | 0 | ROZPOCET
| VV |  | 5,05+0,5+2,5+9,4 |  | 17.45 | [13 empty] | VV | 2 | 2 | True | 0 | ROZPOCET
| VV |  | Součet |  | 17.45 | [13 empty] | VV | 2 | 4 | True | 1 | ROZPOCET
14 | K | 113107221 | Odstranění podkladu pl přes 200 m2 z kameniva drceného tl 100 mm | m2 | 226.35 |  | 0 | CS ÚRS 2016 01 |  |  | základní |  | 0 | 0 | 0 | 0.13 | 29.4255 | 4 | K | 2 |  |  |  | ROZPOCET |  |  |  |  | 0 | 0 | 0 | 0 | 0 | 1 | 0 | 4 | -1264278599
| PP |  | Odstranění podkladů nebo krytů s přemístěním hmot na skládku na vzdálenost do 20 m nebo s naložením na dopravní prostředek v ploše jednotlivě přes 200 m2 z kameniva hrubého drceného, o tl. vrstvy do 100 mm | [15 empty] | PP | 2
| VV |  | 53,9"zámková dlažba |  | 53.9 | [13 empty] | VV | 2 | 2 | True | 0 | ROZPOCET
| VV |  | 17,45"podklad po okapovými chodníky |  | 17.45 | [13 empty] | VV | 2 | 2 | True | 0 | ROZPOCET
| VV |  | 155"asf. komunikace podklad do hl. 250 mm pod stáv. úroveň |  | 155 | [13 empty] | VV | 2 | 2 | True | 0 | ROZPOCET
| VV |  | Součet |  | 226.35 | [13 empty] | VV | 2 | 4 | True | 1 | ROZPOCET
15 | K | 113107222 | Odstranění podkladu pl přes 200 m2 z kameniva drceného tl 200 mm | m2 | 56.91 |  | 0 | CS ÚRS 2016 01 |  |  | základní |  | 0 | 0 | 0 | 0.235 | 13.3738 | 4 | K | 2 |  |  |  | ROZPOCET |  |  |  |  | 0 | 0 | 0 | 0 | 0 | 1 | 0 | 4 | 1228310262
| PP |  | Odstranění podkladů nebo krytů s přemístěním hmot na skládku na vzdálenost do 20 m nebo s naložením na dopravní prostředek v ploše jednotlivě přes 200 m2 z kameniva hrubého drceného, o tl. vrstvy přes 100 do 200 mm | [15 empty] | PP | 2
| VV |  | 56,91"podklad pod asf. chodníky do hl. 250 mm pod st. úroveň |  | 56.91 | [13 empty] | VV | 2 | 2 | True | 1 | ROZPOCET
16 | K | 113107241 | Odstranění podkladu pl přes 200 m2 živičných tl 50 mm | m2 | 56.91 |  | 0 | CS ÚRS 2016 01 |  |  | základní |  | 0 | 0 | 0 | 0.098 | 5.5772 | 4 | K | 2 |  |  |  | ROZPOCET |  |  |  |  | 0 | 0 | 0 | 0 | 0 | 1 | 0 | 4 | 298531725
| PP |  | Odstranění podkladů nebo krytů s přemístěním hmot na skládku na vzdálenost do 20 m nebo s naložením na dopravní prostředek v ploše jednotlivě přes 200 m2 živičných, o tl. vrstvy do 50 mm | [15 empty] | PP | 2
| VV |  | chodníky | [15 empty] | VV | 2 | 1 | True | 0 | ROZPOCET
| VV |  | 3,91+53 |  | 56.91 | [13 empty] | VV | 2 | 2 | True | 0 | ROZPOCET
| VV |  | Součet |  | 56.91 | [13 empty] | VV | 2 | 4 | True | 1 | ROZPOCET
17 | K | 113107243 | Odstranění podkladu pl přes 200 m2 živičných tl 150 mm | m2 | 155 |  | 0 | CS ÚRS 2016 01 |  |  | základní |  | 0 | 0 | 0 | 0.316 | 48.98 | 4 | K | 2 |  |  |  | ROZPOCET |  |  |  |  | 0 | 0 | 0 | 0 | 0 | 1 | 0 | 4 | -1718045019
| PP |  | Odstranění podkladů nebo krytů s přemístěním hmot na skládku na vzdálenost do 20 m nebo s naložením na dopravní prostředek v ploše jednotlivě přes 200 m2 živičných, o tl. vrstvy přes 100 do 150 mm | [15 empty] | PP | 2
| VV |  | 155"st. asf. plocha |  | 155 | [13 empty] | VV | 2 | 2 | True | 1 | ROZPOCET
18 | K | 113202111 | Vytrhání obrub krajníků obrubníků stojatých | m | 72 |  | 0 | CS ÚRS 2016 01 |  |  | základní |  | 0 | 0 | 0 | 0.205 | 14.76 | 4 | K | 2 |  |  |  | ROZPOCET |  |  |  |  | 0 | 0 | 0 | 0 | 0 | 1 | 0 | 4 | -888272915
| PP |  | Vytrhání obrub s vybouráním lože, s přemístěním hmot na skládku na vzdálenost do 3 m nebo s naložením na dopravní prostředek z krajníků nebo obrubníků stojatých | [15 empty] | PP | 2
| VV |  | 80-4-4 |  | 72 | [13 empty] | VV | 2 | 2 | True | 1 | ROZPOCET
19 | K | 113204111 | Vytrhání obrub záhonových | m | 105.6 |  | 0 | CS ÚRS 2016 01 |  |  | základní |  | 0 | 0 | 0 | 0.04 | 4.224 | 4 | K | 2 |  |  |  | ROZPOCET |  |  |  |  | 0 | 0 | 0 | 0 | 0 | 1 | 0 | 4 | -1637820108
| PP |  | Vytrhání obrub s vybouráním lože, s přemístěním hmot na skládku na vzdálenost do 3 m nebo s naložením na dopravní prostředek záhonových | [15 empty] | PP | 2
| VV |  | 18,76+23,73+9,77+12,33+1,57+4,4+1,57+3,23+3,23+27,01 |  | 105.6 | [13 empty] | VV | 2 | 2 | True | 1 | ROZPOCET
20 | K | 121101101 | Sejmutí ornice s přemístěním na vzdálenost do 50 m | m3 | 263.409 |  | 0 | CS ÚRS 2016 01 |  |  | základní |  | 0 | 0 | 0 | 0 | 0 | 4 | K | 2 |  |  |  | ROZPOCET |  |  |  |  | 0 | 0 | 0 | 0 | 0 | 1 | 0 | 4 | -972388138
| PP |  | Sejmutí ornice nebo lesní půdy s vodorovným přemístěním na hromady v místě upotřebení nebo na dočasné či trvalé skládky se složením, na vzdálenost do 50 m | [15 empty] | PP | 2
| VV |  | ornice tl. 20-30 cm pod budovou a chodníky | [15 empty] | VV | 2 | 1 | True | 0 | ROZPOCET
| VV |  | (0,2+0,3)/2*24*41 |  | 246 | [13 empty] | VV | 2 | 2 | True | 0 | ROZPOCET
| VV |  | stávající rušené zelené plochy | [15 empty] | VV | 2 | 1 | True | 0 | ROZPOCET
| VV |  | 0,1*(386-155-56,91) |  | 17.409 | [13 empty] | VV | 2 | 2 | True | 0 | ROZPOCET
| VV | ornice | Součet |  | 263.409 | [13 empty] | VV | 2 | 4 | True | 1 | ROZPOCET
21 | K | 122201102 | Odkopávky a prokopávky nezapažené v hornině tř. 3 objem do 1000 m3 | m3 | 218.685 |  | 0 | CS ÚRS 2016 01 |  |  | základní |  | 0 | 0 | 0 | 0 | 0 | 4 | K | 2 |  |  |  | ROZPOCET |  |  |  |  | 0 | 0 | 0 | 0 | 0 | 1 | 0 | 4 | 1092257237
| PP |  | Odkopávky a prokopávky nezapažené s přehozením výkopku na vzdálenost do 3 m nebo s naložením na dopravní prostředek v hornině tř. 3 přes 100 do 1 000 m3 | [15 empty] | PP | 2
| VV |  | odkop terénu po skrývce ornice na úroveň -1,110 v půdorysu stavby | [15 empty] | VV | 2 | 1 | True | 0 | ROZPOCET
| VV |  | 0,305*717 |  | 218.685 | [13 empty] | VV | 2 | 2 | True | 0 | ROZPOCET
| VV | odkop_bud | Součet |  | 218.685 | [13 empty] | VV | 2 | 4 | True | 1 | ROZPOCET
22 | K | 122201109 | Příplatek za lepivost u odkopávek v hornině tř. 1 až 3 | m3 | 72.895 |  | 0 | CS ÚRS 2016 01 |  |  | základní |  | 0 | 0 | 0 | 0 | 0 | 4 | K | 2 |  |  |  | ROZPOCET |  |  |  |  | 0 | 0 | 0 | 0 | 0 | 1 | 0 | 4 | 19364991
| PP |  | Odkopávky a prokopávky nezapažené s přehozením výkopku na vzdálenost do 3 m nebo s naložením na dopravní prostředek v hornině tř. 3 Příplatek k cenám za lepivost horniny tř. 3 | [15 empty] | PP | 2
| VV |  | 218,685/3 |  | 72.895 | [13 empty] | VV | 2 | 2 | True | 1 | ROZPOCET
23 | K | 122202202 | Odkopávky a prokopávky nezapažené pro silnice objemu do 1000 m3 v hornině tř. 3 | m3 | 48.745 |  | 0 | CS ÚRS 2016 01 |  |  | základní |  | 0 | 0 | 0 | 0 | 0 | 4 | K | 2 |  |  |  | ROZPOCET |  |  |  |  | 0 | 0 | 0 | 0 | 0 | 1 | 0 | 4 | -705331207
| PP |  | Odkopávky a prokopávky nezapažené pro silnice s přemístěním výkopku v příčných profilech na vzdálenost do 15 m nebo s naložením na dopravní prostředek v hornině tř. 3 přes 100 do 1 000 m3 | [15 empty] | PP | 2
| VV |  | nová komunikace v místě původních zelených ploch | [15 empty] | VV | 2 | 1 | True | 0 | ROZPOCET
| VV |  | (0,38-0,1)*(386-155-56,91) |  | 48.745 | [13 empty] | VV | 2 | 2 | True | 0 | ROZPOCET
| VV | odkop_sil | Součet |  | 48.745 | [13 empty] | VV | 2 | 4 | True | 1 | ROZPOCET
24 | K | 122202209 | Příplatek k odkopávkám a prokopávkám pro silnice v hornině tř. 3 za lepivost | m3 | 16.248 |  | 0 | CS ÚRS 2016 01 |  |  | základní |  | 0 | 0 | 0 | 0 | 0 | 4 | K | 2 |  |  |  | ROZPOCET |  |  |  |  | 0 | 0 | 0 | 0 | 0 | 1 | 0 | 4 | 435868965
| PP |  | Odkopávky a prokopávky nezapažené pro silnice s přemístěním výkopku v příčných profilech na vzdálenost do 15 m nebo s naložením na dopravní prostředek v hornině tř. 3 Příplatek k cenám za lepivost horniny tř. 3 | [15 empty] | PP | 2
| VV |  | odkop_sil/3 |  | 16.248 | [13 empty] | VV | 2 | 2 | True | 1 | ROZPOCET
25 | K | 131201102 | Hloubení jam nezapažených v hornině tř. 3 objemu do 1000 m3 | m3 | 6.272 |  | 0 | CS ÚRS 2016 01 |  |  | základní |  | 0 | 0 | 0 | 0 | 0 | 4 | K | 2 |  |  |  | ROZPOCET |  |  |  |  | 0 | 0 | 0 | 0 | 0 | 1 | 0 | 4 | -269001628
| PP |  | Hloubení nezapažených jam a zářezů s urovnáním dna do předepsaného profilu a spádu v hornině tř. 3 přes 100 do 1 000 m3 | [15 empty] | PP | 2
| VV |  | jáma pro výtah | [15 empty] | VV | 2 | 1 | True | 0 | ROZPOCET
| VV |  | 0,79*3,2*2,39 |  | 6.042 | [13 empty] | VV | 2 | 2 | True | 0 | ROZPOCET
| VV |  | 0,05*2,3*2,0 |  | 0.23 | [13 empty] | VV | 2 | 2 | True | 0 | ROZPOCET
| VV | jáma | Součet |  | 6.272 | [13 empty] | VV | 2 | 4 | True | 1 | ROZPOCET
26 | K | 131201109 | Příplatek za lepivost u hloubení jam nezapažených v hornině tř. 3 | m3 | 2.091 |  | 0 | CS ÚRS 2016 01 |  |  | základní |  | 0 | 0 | 0 | 0 | 0 | 4 | K | 2 |  |  |  | ROZPOCET |  |  |  |  | 0 | 0 | 0 | 0 | 0 | 1 | 0 | 4 | -775672002
| PP |  | Hloubení nezapažených jam a zářezů s urovnáním dna do předepsaného profilu a spádu Příplatek k cenám za lepivost horniny tř. 3 | [15 empty] | PP | 2
| VV |  | jáma/3 |  | 2.091 | [13 empty] | VV | 2 | 2 | True | 1 | ROZPOCET
27 | K | 132201102 | Hloubení rýh š do 600 mm v hornině tř. 3 objemu přes 100 m3 | m3 | 21.591 |  | 0 | CS ÚRS 2016 01 |  |  | základní |  | 0 | 0 | 0 | 0 | 0 | 4 | K | 2 |  |  |  | ROZPOCET |  |  |  |  | 0 | 0 | 0 | 0 | 0 | 1 | 0 | 4 | -1524124625
| PP |  | Hloubení zapažených i nezapažených rýh šířky do 600 mm s urovnáním dna do předepsaného profilu a spádu v hornině tř. 3 přes 100 m3 | [15 empty] | PP | 2
| VV | rýhydo60 | rýhy u stáv štítu | [15 empty] | VV | 2 | 1 | True | 0 | ROZPOCET
| VV |  | 0,6*(1,3-1,11)*(5,83+1,91) |  | 0.882 | [13 empty] | VV | 2 | 2 | True | 0 | ROZPOCET
| VV |  | Mezisoučet |  | 0.882 | [13 empty] | VV | 2 | 3 | True | 0 | ROZPOCET
| VV |  | rýhy pro rampu | [15 empty] | VV | 2 | 1 | True | 0 | ROZPOCET
| VV |  | 0,3*(1,65-1,11)*(1,24+0,3) |  | 0.249 | [13 empty] | VV | 2 | 2 | True | 0 | ROZPOCET
| VV |  | 0,3*(1,65-1,11)*2,9 |  | 0.47 | [13 empty] | VV | 2 | 2 | True | 0 | ROZPOCET
| VV |  | 0,3*(2,135-1,11)*1,0 |  | 0.308 | [13 empty] | VV | 2 | 2 | True | 0 | ROZPOCET
| VV |  | 0,3*(1,65-1,11)*8,315 |  | 1.347 | [13 empty] | VV | 2 | 2 | True | 0 | ROZPOCET
| VV |  | 0,3*(2,40-1,11)*1,0 |  | 0.387 | [13 empty] | VV | 2 | 2 | True | 0 | ROZPOCET
| VV |  | 0,3*(1,65-1,11)*6,170 |  | 1 | [13 empty] | VV | 2 | 2 | True | 0 | ROZPOCET
| VV |  | 0,3*(1,65-1,11)*1,54 |  | 0.249 | [13 empty] | VV | 2 | 2 | True | 0 | ROZPOCET
| VV |  | Mezisoučet |  | 4.01 | [13 empty] | VV | 2 | 3 | True | 0 | ROZPOCET
| VV |  | rýha pod schodištěm | [15 empty] | VV | 2 | 1 | True | 0 | ROZPOCET
| VV |  | 0,4*(1,3-1,11)*1,55 |  | 0.118 | [13 empty] | VV | 2 | 2 | True | 0 | ROZPOCET
| VV |  | Mezisoučet |  | 0.118 | [13 empty] | VV | 2 | 3 | True | 0 | ROZPOCET
| VV |  | rýhy pro založení teras | [15 empty] | VV | 2 | 1 | True | 0 | ROZPOCET
| VV |  | 0,3*0,695*(5,3+5,3+6,015+6,015) |  | 4.718 | [13 empty] | VV | 2 | 2 | True | 0 | ROZPOCET
| VV |  | 0,3*0,375*(0,56+5,115) |  | 0.638 | [13 empty] | VV | 2 | 2 | True | 0 | ROZPOCET
| VV |  | 0,3*0,695*(5,3+5,3+5,44+5,44+5,44) |  | 5.613 | [13 empty] | VV | 2 | 2 | True | 0 | ROZPOCET
| VV |  | 0,3*0,695*(5,3+5,3+5,44) |  | 3.344 | [13 empty] | VV | 2 | 2 | True | 0 | ROZPOCET
| VV |  | 0,6*0,695*5,44 |  | 2.268 | [13 empty] | VV | 2 | 2 | True | 0 | ROZPOCET
| VV |  | Mezisoučet |  | 16.581 | [13 empty] | VV | 2 | 3 | True | 0 | ROZPOCET
| VV | rýhy_60 | Součet |  | 21.591 | [13 empty] | VV | 2 | 4 | True | 1 | ROZPOCET
28 | K | 132201109 | Příplatek za lepivost k hloubení rýh š do 600 mm v hornině tř. 3 | m3 | 7.197 |  | 0 | CS ÚRS 2016 01 |  |  | základní |  | 0 | 0 | 0 | 0 | 0 | 4 | K | 2 |  |  |  | ROZPOCET |  |  |  |  | 0 | 0 | 0 | 0 | 0 | 1 | 0 | 4 | -1162482980
| PP |  | Hloubení zapažených i nezapažených rýh šířky do 600 mm s urovnáním dna do předepsaného profilu a spádu v hornině tř. 3 Příplatek k cenám za lepivost horniny tř. 3 | [15 empty] | PP | 2
| VV |  | rýhy_60/3 |  | 7.197 | [13 empty] | VV | 2 | 2 | True | 1 | ROZPOCET
29 | K | 132201202 | Hloubení rýh š do 2000 mm v hornině tř. 3 objemu do 1000 m3 | m3 | 214.484 |  | 0 | CS ÚRS 2016 01 |  |  | základní |  | 0 | 0 | 0 | 0 | 0 | 4 | K | 2 |  |  |  | ROZPOCET |  |  |  |  | 0 | 0 | 0 | 0 | 0 | 1 | 0 | 4 | 51557800
| PP |  | Hloubení zapažených i nezapažených rýh šířky přes 600 do 2 000 mm s urovnáním dna do předepsaného profilu a spádu v hornině tř. 3 přes 100 do 1 000 m3 | [15 empty] | PP | 2
| VV |  | 1,43*(36,48+0,6) |  | 53.024 | [13 empty] | VV | 2 | 2 | True | 0 | ROZPOCET
| VV |  | 1,246*(5,83+4,0) |  | 12.248 | [13 empty] | VV | 2 | 2 | True | 0 | ROZPOCET
| VV |  | 1,824*38,23 |  | 69.732 | [13 empty] | VV | 2 | 2 | True | 0 | ROZPOCET
| VV |  | 1,434*41,81 |  | 59.956 | [13 empty] | VV | 2 | 2 | True | 0 | ROZPOCET
| VV |  | 1,434*(2,15+7,915+2,15) |  | 17.516 | [13 empty] | VV | 2 | 2 | True | 0 | ROZPOCET
| VV |  | 1,434*1,40 |  | 2.008 | [13 empty] | VV | 2 | 2 | True | 0 | ROZPOCET
| VV | rýhy_200 | Součet |  | 214.484 | [13 empty] | VV | 2 | 4 | True | 1 | ROZPOCET
30 | K | 132201209 | Příplatek za lepivost k hloubení rýh š do 2000 mm v hornině tř. 3 | m3 | 71.495 |  | 0 | CS ÚRS 2016 01 |  |  | základní |  | 0 | 0 | 0 | 0 | 0 | 4 | K | 2 |  |  |  | ROZPOCET |  |  |  |  | 0 | 0 | 0 | 0 | 0 | 1 | 0 | 4 | -1801030461
| PP |  | Hloubení zapažených i nezapažených rýh šířky přes 600 do 2 000 mm s urovnáním dna do předepsaného profilu a spádu v hornině tř. 3 Příplatek k cenám za lepivost horniny tř. 3 | [15 empty] | PP | 2
| VV |  | rýhy_200/3 |  | 71.495 | [13 empty] | VV | 2 | 2 | True | 1 | ROZPOCET
31 | K | 139711101 | Vykopávky v uzavřených prostorách v hornině tř. 1 až 4 | m3 | 2.184 |  | 0 | CS ÚRS 2016 01 |  |  | základní |  | 0 | 0 | 0 | 0 | 0 | 4 | K | 2 |  |  |  | ROZPOCET |  |  |  |  | 0 | 0 | 0 | 0 | 0 | 1 | 0 | 4 | 832489372
| PP |  | Vykopávka v uzavřených prostorách s naložením výkopku na dopravní prostředek v hornině tř. 1 až 4 | [15 empty] | PP | 2
| VV |  | výkop nové části kanálu UT ve stávající budově | [15 empty] | VV | 2 | 1 | True | 0 | ROZPOCET
| VV |  | 0,65*0,8*4,2 |  | 2.184 | [13 empty] | VV | 2 | 2 | True | 0 | ROZPOCET
| VV | výkop_UT | Součet |  | 2.184 | [13 empty] | VV | 2 | 4 | True | 1 | ROZPOCET
32 | K | 162201211 | Vodorovné přemístění výkopku z horniny tř. 1 až 4 stavebním kolečkem do 10 m | m3 | 2.184 |  | 0 | CS ÚRS 2016 01 |  |  | základní |  | 0 | 0 | 0 | 0 | 0 | 4 | K | 2 |  |  |  | ROZPOCET |  |  |  |  | 0 | 0 | 0 | 0 | 0 | 1 | 0 | 4 | 480128326
| PP |  | Vodorovné přemístění výkopku stavebním kolečkem s vyprázdněním kolečka na hromady nebo do dopravního prostředku na vzdálenost do 10 m z horniny tř. 1 až 4 | [15 empty] | PP | 2
33 | K | 162201219 | Příplatek k vodorovnému přemístění výkopku z horniny tř. 1 až 4 stavebním kolečkem ZKD 10 m | m3 | 2.184 |  | 0 | CS ÚRS 2016 01 |  |  | základní |  | 0 | 0 | 0 | 0 | 0 | 4 | K | 2 |  |  |  | ROZPOCET |  |  |  |  | 0 | 0 | 0 | 0 | 0 | 1 | 0 | 4 | 769652385
| PP |  | Vodorovné přemístění výkopku stavebním kolečkem s vyprázdněním kolečka na hromady nebo do dopravního prostředku na vzdálenost do 10 m z horniny Příplatek k ceně za každých dalších 10 m | [15 empty] | PP | 2
34 | K | 16230141R | Vodorovné přemístění pokácených stromů na skládku, včetně poplatku za likvidaci | kus | 11 |  | 0 |  |  |  | základní |  | 0 | 0 | 0 | 0 | 0 | 4 | K | 2 |  |  |  | ROZPOCET |  |  |  |  | 0 | 0 | 0 | 0 | 0 | 1 | 0 | 4 | -1770436306
35 | K | 162301R | Vodorovné přemístění křovin na skládku, včetně poplatku za likvidaci | m2 | 33 |  | 0 |  |  |  | základní |  | 0 | 0 | 0 | 0 | 0 | 4 | K | 2 |  |  |  | ROZPOCET |  |  |  |  | 0 | 0 | 0 | 0 | 0 | 1 | 0 | 4 | 11541723
36 | K | 162701105 | Vodorovné přemístění do 10000 m výkopku/sypaniny z horniny tř. 1 až 4 | m3 | 374.677 |  | 0 | CS ÚRS 2016 01 |  |  | základní |  | 0 | 0 | 0 | 0 | 0 | 4 | K | 2 |  |  |  | ROZPOCET |  |  |  |  | 0 | 0 | 0 | 0 | 0 | 1 | 0 | 4 | 88378536
| PP |  | Vodorovné přemístění výkopku nebo sypaniny po suchu na obvyklém dopravním prostředku, bez naložení výkopku, avšak se složením bez rozhrnutí z horniny tř. 1 až 4 na vzdálenost přes 9 000 do 10 000 m | [15 empty] | PP | 2
| VV |  | odkop pod objektem | [15 empty] | VV | 2 | 1 | True | 0 | ROZPOCET
| VV |  | odkop_bud |  | 218.685 | [13 empty] | VV | 2 | 2 | True | 0 | ROZPOCET
| VV |  | odkop pod komunikace | [15 empty] | VV | 2 | 1 | True | 0 | ROZPOCET
| VV |  | odkop_sil |  | 48.745 | [13 empty] | VV | 2 | 2 | True | 0 | ROZPOCET
| VV |  | jáma pro výtah | [15 empty] | VV | 2 | 1 | True | 0 | ROZPOCET
| VV |  | jáma |  | 6.272 | [13 empty] | VV | 2 | 2 | True | 0 | ROZPOCET
| VV |  | rýhy 60 | [15 empty] | VV | 2 | 1 | True | 0 | ROZPOCET
| VV |  | rýhy_60 |  | 21.591 | [13 empty] | VV | 2 | 2 | True | 0 | ROZPOCET
| VV |  | rýhy do 200 | [15 empty] | VV | 2 | 1 | True | 0 | ROZPOCET
| VV |  | rýhy_200 |  | 214.484 | [13 empty] | VV | 2 | 2 | True | 0 | ROZPOCET
| VV |  | přebytek ornice | [15 empty] | VV | 2 | 1 | True | 0 | ROZPOCET
| VV |  | ornice-0,15*203,211 |  | 232.927 | [13 empty] | VV | 2 | 2 | True | 0 | ROZPOCET
| VV |  | výkop pro UT | [15 empty] | VV | 2 | 1 | True | 0 | ROZPOCET
| VV |  | výkop_UT |  | 2.184 | [13 empty] | VV | 2 | 2 | True | 0 | ROZPOCET
| VV |  | odpočet zásypy | [15 empty] | VV | 2 | 1 | True | 0 | ROZPOCET
| VV |  | -zásyp_uvnitř |  | -321.886 | [13 empty] | VV | 2 | 2 | True | 0 | ROZPOCET
| VV |  | -zásyp_kolem |  | -48.325 | [13 empty] | VV | 2 | 2 | True | 0 | ROZPOCET
| VV | skládka | Součet |  | 374.677 | [13 empty] | VV | 2 | 4 | True | 1 | ROZPOCET
37 | K | 162701109 | Příplatek k vodorovnému přemístění výkopku/sypaniny z horniny tř. 1 až 4 ZKD 1000 m přes 10000 m | m3 | 3746.77 |  | 0 | CS ÚRS 2016 01 |  |  | základní |  | 0 | 0 | 0 | 0 | 0 | 4 | K | 2 |  |  |  | ROZPOCET |  |  |  |  | 0 | 0 | 0 | 0 | 0 | 1 | 0 | 4 | 955147069
| PP |  | Vodorovné přemístění výkopku nebo sypaniny po suchu na obvyklém dopravním prostředku, bez naložení výkopku, avšak se složením bez rozhrnutí z horniny tř. 1 až 4 na vzdálenost Příplatek k ceně za každých dalších i započatých 1 000 m | [15 empty] | PP | 2
| VV |  | skládka*10 |  | 3746.77 | [13 empty] | VV | 2 | 2 | True | 1 | ROZPOCET
38 | K | 171201211 | Poplatek za uložení odpadu ze sypaniny na skládce (skládkovné) | t | 674.419 |  | 0 | CS ÚRS 2016 01 |  |  | základní |  | 0 | 0 | 0 | 0 | 0 | 4 | K | 2 |  |  |  | ROZPOCET |  |  |  |  | 0 | 0 | 0 | 0 | 0 | 1 | 0 | 4 | 1752121139
| PP |  | Uložení sypaniny poplatek za uložení sypaniny na skládce ( skládkovné ) | [15 empty] | PP | 2
| VV |  | skládka*1,8 |  | 674.419 | [13 empty] | VV | 2 | 2 | True | 1 | ROZPOCET
39 | K | 174101101 | Zásyp jam, šachet rýh nebo kolem objektů sypaninou se zhutněním | m3 | 48.325 |  | 0 | CS ÚRS 2016 01 |  |  | základní |  | 0 | 0 | 0 | 0 | 0 | 4 | K | 2 |  |  |  | ROZPOCET |  |  |  |  | 0 | 0 | 0 | 0 | 0 | 1 | 0 | 4 | -1533302598
| PP |  | Zásyp sypaninou z jakékoliv horniny s uložením výkopku ve vrstvách se zhutněním jam, šachet, rýh nebo kolem objektů v těchto vykopávkách | [15 empty] | PP | 2
| VV |  | zásyp kolem objektu - předpoklad | [15 empty] | VV | 2 | 1 | True | 0 | ROZPOCET
| VV |  | 0,5*96,65 |  | 48.325 | [13 empty] | VV | 2 | 2 | True | 0 | ROZPOCET
| VV | zásyp_kolem | Součet |  | 48.325 | [13 empty] | VV | 2 | 4 | True | 1 | ROZPOCET
40 | K | 174101102 | Zásyp v uzavřených prostorech sypaninou se zhutněním | m3 | 321.886 |  | 0 | CS ÚRS 2016 01 |  |  | základní |  | 0 | 0 | 0 | 0 | 0 | 4 | K | 2 |  |  |  | ROZPOCET |  |  |  |  | 0 | 0 | 0 | 0 | 0 | 1 | 0 | 4 | 1064840596
| PP |  | Zásyp sypaninou z jakékoliv horniny s uložením výkopku ve vrstvách se zhutněním v uzavřených prostorách s urovnáním povrchu zásypu | [15 empty] | PP | 2
| VV |  | zásyp mezi základy | [15 empty] | VV | 2 | 1 | True | 0 | ROZPOCET
| VV |  | 0,6*0,49*(36,48+36,62+1,4+1,4+3,15+3,15+4,715+1,55*2) |  | 26.464 | [13 empty] | VV | 2 | 2 | True | 0 | ROZPOCET
| VV |  | 0,61*(260,7+176,54+16,266) |  | 276.639 | [13 empty] | VV | 2 | 2 | True | 0 | ROZPOCET
| VV |  | zásyp pod rampou | [15 empty] | VV | 2 | 1 | True | 0 | ROZPOCET
| VV |  | 0,947*19,834 |  | 18.783 | [13 empty] | VV | 2 | 2 | True | 0 | ROZPOCET
| VV | zásyp_uvnitř | Součet |  | 321.886 | [13 empty] | VV | 2 | 4 | True | 1 | ROZPOCET
41 | K | 181301102 | Rozprostření ornice tl vrstvy do 150 mm pl do 500 m2 v rovině nebo ve svahu do 1:5 | m2 | 203.211 |  | 0 | CS ÚRS 2016 01 |  |  | základní |  | 0 | 0 | 0 | 0 | 0 | 4 | K | 2 |  |  |  | ROZPOCET |  |  |  |  | 0 | 0 | 0 | 0 | 0 | 1 | 0 | 4 | -1115165846
| PP |  | Rozprostření a urovnání ornice v rovině nebo ve svahu sklonu do 1:5 při souvislé ploše do 500 m2, tl. vrstvy přes 100 do 150 mm | [15 empty] | PP | 2
42 | K | 181951102 | Úprava pláně v hornině tř. 1 až 4 se zhutněním | m2 | 457 |  | 0 | CS ÚRS 2016 01 |  |  | základní |  | 0 | 0 | 0 | 0 | 0 | 4 | K | 2 |  |  |  | ROZPOCET |  |  |  |  | 0 | 0 | 0 | 0 | 0 | 1 | 0 | 4 | 576699458
| PP |  | Úprava pláně vyrovnáním výškových rozdílů v hornině tř. 1 až 4 se zhutněním | [15 empty] | PP | 2
| VV |  | 102+355"chodník + komunikace |  | 457 | [13 empty] | VV | 2 | 2 | True | 1 | ROZPOCET
| D | 18 | Zemní práce - povrchové úpravy |  |  |  | 0 | [5 empty] | 0 |  | 0.72258 |  | 0 | 1 | D | 2 |  |  |  | ROZPOCET | [10 empty] | 0
43 | K | 182303111 | Doplnění zeminy nebo substrátu na travnatých plochách tl 50 mm rovina v rovinně a svahu do 1:5 | m2 | 203.211 |  | 0 | CS ÚRS 2016 01 |  |  | základní |  | 0 | 0 | 0 | 0 | 0 | 4 | K | 3 |  |  |  | ROZPOCET |  |  |  |  | 0 | 0 | 0 | 0 | 0 | 1 | 0 | 4 | -1202006505
| PP |  | Doplnění zeminy nebo substrátu na travnatých plochách tloušťky do 50 mm v rovině nebo na svahu do 1:5 | [15 empty] | PP | 3
| VV |  | 5,81*(6,438+6,438+22,1) |  | 203.211 | [13 empty] | VV | 3 | 2 | True | 1 | ROZPOCET
44 | M | 103715000 | substrát pro trávníky A VL | m3 | 0.589 |  | 0 | CS ÚRS 2016 01 |  |  | základní |  | 0 | 0.21 | 0.12369 | 0 | 0 | 8 | M | 3 |  |  |  | ROZPOCET |  |  |  |  | 0 | 0 | 0 | 0 | 0 | 1 | 0 | 4 | -1657869120
| PP |  | Hnojiva humusová substrát pro trávníky A VL | [15 empty] | PP | 3
| VV |  | 203,211*0,05 |  | 10.161 | [13 empty] | VV | 3 | 2 | True | 1 | ROZPOCET
| VV |  | 10,161*0,058 'Přepočtené koeficientem množství |  | 0.589 | [13 empty] | VV | 3 | 2 | False | 1 | ROZPOCET
45 | K | 181411131 | Založení parkového trávníku výsevem plochy do 1000 m2 v rovině a ve svahu do 1:5 | m2 | 203.211 |  | 0 | CS ÚRS 2016 01 |  |  | základní |  | 0 | 0 | 0 | 0 | 0 | 4 | K | 3 |  |  |  | ROZPOCET |  |  |  |  | 0 | 0 | 0 | 0 | 0 | 1 | 0 | 4 | -1710668316
| PP |  | Založení trávníku na půdě předem připravené plochy do 1000 m2 výsevem včetně utažení parkového v rovině nebo na svahu do 1:5 | [15 empty] | PP | 3
| VV |  | 5,81*(6,438+6,438+22,1) |  | 203.211 | [13 empty] | VV | 3 | 2 | True | 1 | ROZPOCET
46 | M | 005724100 | osivo směs travní parková | kg | 4.064 |  | 0 |  |  |  | základní |  | 0 | 0.001 | 0.004064 | 0 | 0 | 8 | M | 3 |  |  |  | ROZPOCET |  |  |  |  | 0 | 0 | 0 | 0 | 0 | 1 | 0 | 4 | -108642074
| PP |  | osiva pícnin směsi travní balení obvykle 25 kg parková | [15 empty] | PP | 3
| VV |  | 203,211*20/1000 |  | 4.064 | [13 empty] | VV | 3 | 2 | True | 1 | ROZPOCET
47 | K | 183101221 | Jamky pro výsadbu s výměnou 50 % půdy zeminy tř 1 až 4 objem do 1 m3 v rovině a svahu do 1:5 | kus | 3 |  | 0 | CS ÚRS 2016 01 |  |  | základní |  | 0 | 0 | 0 | 0 | 0 | 4 | K | 3 |  |  |  | ROZPOCET |  |  |  |  | 0 | 0 | 0 | 0 | 0 | 1 | 0 | 4 | -173057948
| PP |  | Hloubení jamek pro vysazování rostlin v zemině tř.1 až 4 s výměnou půdy na 50% v rovině nebo na svahu do 1:5, objemu přes 0,40 do 1,00 m3 | [15 empty] | PP | 3
| VV |  | V areálu budou vysazeny 3 nové listnaté stromy, výběr bude upřesněn architektem a investorem | [15 empty] | VV | 3 | 1 | True | 0 | ROZPOCET
| VV |  | 3 |  | 3 | [13 empty] | VV | 3 | 2 | True | 0 | ROZPOCET
| VV |  | Součet |  | 3 | [13 empty] | VV | 3 | 4 | True | 1 | ROZPOCET
48 | M | 103715100 | substrát zahradnický B 70 l bal.PE | kus | 21 |  | 0 |  |  |  | základní |  | 0 | 0.025 | 0.525 | 0 | 0 | 8 | M | 3 |  |  |  | ROZPOCET |  |  |  |  | 0 | 0 | 0 | 0 | 0 | 1 | 0 | 4 | 1353913294
| PP |  | hnojiva humusová substrát zahradnický B 70 l bal. PE | [15 empty] | PP | 3
| VV |  | 7 pytlů na 1 strom | [15 empty] | VV | 3 | 1 | True | 0 | ROZPOCET
| VV |  | 3*7 |  | 21 | [13 empty] | VV | 3 | 2 | True | 0 | ROZPOCET
| VV |  | Součet |  | 21 | [13 empty] | VV | 3 | 4 | True | 1 | ROZPOCET
49 | M | OS/034 | Zavlažovací sonda 50 mm vyplněná kamenivem 8/16 mm, délka cca 2000mm viz. odkaz OS/034 | kus | 3 |  | 0 |  |  |  | základní |  | 0 | 0 | 0 | 0 | 0 | 8 | M | 3 |  |  |  | ROZPOCET |  |  |  |  | 0 | 0 | 0 | 0 | 0 | 1 | 0 | 4 | 371465218
| PP |  | Zavlažovací sonda 50 mm vyplněná kamenivem 8/16 mm, délka cca 2000mm viz. odkaz OS/034 | [15 empty] | PP | 3
50 | K | 184102116 | Výsadba dřeviny s balem D do 0,8 m do jamky se zalitím v rovině a svahu do 1:5 | kus | 3 |  | 0 | CS ÚRS 2016 01 |  |  | základní |  | 0 | 0 | 0 | 0 | 0 | 4 | K | 3 |  |  |  | ROZPOCET |  |  |  |  | 0 | 0 | 0 | 0 | 0 | 1 | 0 | 4 | -501291511
| PP |  | Výsadba dřeviny s balem do předem vyhloubené jamky se zalitím v rovině nebo na svahu do 1:5, při průměru balu přes 600 do 800 mm | [15 empty] | PP | 3
51 | M | 026504R | dodávka listnatého stromu - viz. odst. d27 v TZ | kus | 3 |  | 0 |  |  |  | základní |  | 0 | 0.0024 | 0.0072 | 0 | 0 | 8 | M | 3 |  |  |  | ROZPOCET |  |  |  |  | 0 | 0 | 0 | 0 | 0 | 1 | 0 | 4 | -793679645
52 | K | 184215132 | Ukotvení kmene dřevin třemi kůly D do 0,1 m délky do 2 m | kus | 3 |  | 0 | CS ÚRS 2016 01 |  |  | základní |  | 0 | 0.00031 | 0.00093 | 0 | 0 | 4 | K | 3 |  |  |  | ROZPOCET |  |  |  |  | 0 | 0 | 0 | 0 | 0 | 1 | 0 | 4 | 1950805064
| PP |  | Ukotvení dřeviny kůly třemi kůly, délky přes 1 do 2 m | [15 empty] | PP | 3
53 | M | 052172100 | tyč odkorněná délka 150 cm,tloušťka 10 cm | kus | 9 |  | 0 |  |  |  | základní |  | 0 | 0.003 | 0.027 | 0 | 0 | 8 | M | 3 |  |  |  | ROZPOCET |  |  |  |  | 0 | 0 | 0 | 0 | 0 | 1 | 0 | 4 | 1743037717
| PP |  | tyč odkorněná délka 150 cm,tloušťka 10 cm | [15 empty] | PP | 3
54 | M | R-018-001 | popruh - úvaz stromu | kus | 3 |  | 0 |  |  |  | základní |  | 0 | 0.003 | 0.009 | 0 | 0 | 8 | M | 3 |  |  |  | ROZPOCET |  |  |  |  | 0 | 0 | 0 | 0 | 0 | 1 | 0 | 4 | 1660762871
| PP |  | popruh - úvaz stromu | [15 empty] | PP | 3
55 | K | 184501121 | Zhotovení obalu z juty v jedné vrstvě v rovině a svahu do 1:5 | m2 | 15 |  | 0 | CS ÚRS 2016 01 |  |  | základní |  | 0 | 2e-05 | 0.0003 | 0 | 0 | 4 | K | 3 |  |  |  | ROZPOCET |  |  |  |  | 0 | 0 | 0 | 0 | 0 | 1 | 0 | 4 | 46888858
| PP |  | Zhotovení obalu kmene a spodních částí větví stromu z juty v jedné vrstvě v rovině nebo na svahu do 1:5 | [15 empty] | PP | 3
56 | M | 69331R | dodávka juty | m2 | 17 |  | 0 |  |  |  | základní |  | 0 | 0.0012 | 0.0204 | 0 | 0 | 8 | M | 3 |  |  |  | ROZPOCET |  |  |  |  | 0 | 0 | 0 | 0 | 0 | 1 | 0 | 4 | -1695352054
57 | K | 185802114 | Hnojení půdy umělým hnojivem k jednotlivým rostlinám v rovině a svahu do 1:5 | t | 0.001 |  | 0 | CS ÚRS 2016 01 |  |  | základní |  | 0 | 0 | 0 | 0 | 0 | 4 | K | 3 |  |  |  | ROZPOCET |  |  |  |  | 0 | 0 | 0 | 0 | 0 | 1 | 0 | 4 | 707909624
| PP |  | Hnojení půdy nebo trávníku v rovině nebo na svahu do 1:5 umělým hnojivem s rozdělením k jednotlivým rostlinám | [15 empty] | PP | 3
58 | M | 25191R | hnojivo pro listnaté stromy | kg | 1 |  | 0 |  |  |  | základní |  | 0 | 0 | 0 | 0 | 0 | 8 | M | 3 |  |  |  | ROZPOCET |  |  |  |  | 0 | 0 | 0 | 0 | 0 | 1 | 0 | 4 | -1470296211
59 | K | 184802111 | Chemické odplevelení před založením kultury nad 20 m2 postřikem na široko v rovině a svahu do 1:5 | m2 | 203.211 |  | 0 | CS ÚRS 2016 01 |  |  | základní |  | 0 | 0 | 0 | 0 | 0 | 4 | K | 3 |  |  |  | ROZPOCET |  |  |  |  | 0 | 0 | 0 | 0 | 0 | 1 | 0 | 4 | 635433450
| PP |  | Chemické odplevelení půdy před založením kultury, trávníku nebo zpevněných ploch o výměře jednotlivě přes 20 m2 v rovině nebo na svahu do 1:5 postřikem na široko | [15 empty] | PP | 3
| VV |  | 203,211 |  | 203.211 | [13 empty] | VV | 3 | 2 | True | 1 | ROZPOCET
60 | K | 185802113 | Hnojení půdy umělým hnojivem na široko v rovině a svahu do 1:5 | t | 0.005 |  | 0 | CS ÚRS 2016 01 |  |  | základní |  | 0 | 0 | 0 | 0 | 0 | 4 | K | 3 |  |  |  | ROZPOCET |  |  |  |  | 0 | 0 | 0 | 0 | 0 | 1 | 0 | 4 | 836152568
| PP |  | Hnojení půdy nebo trávníku v rovině nebo na svahu do 1:5 umělým hnojivem na široko | [15 empty] | PP | 3
| VV |  | 5/1000 |  | 0.005 | [13 empty] | VV | 3 | 2 | True | 1 | ROZPOCET
61 | M | 25191155R | trávníkové hnojivo | kg | 5 |  | 0 |  |  |  | základní |  | 0 | 0.001 | 0.005 | 0 | 0 | 8 | M | 3 |  |  |  | ROZPOCET |  |  |  |  | 0 | 0 | 0 | 0 | 0 | 1 | 0 | 4 | -1053824375
62 | K | 185804312 | Zalití rostlin vodou plocha přes 20 m2 | m3 | 3.228 |  | 0 | CS ÚRS 2016 01 |  |  | základní |  | 0 | 0 | 0 | 0 | 0 | 4 | K | 3 |  |  |  | ROZPOCET |  |  |  |  | 0 | 0 | 0 | 0 | 0 | 1 | 0 | 4 | -1982263572
| PP |  | Zalití rostlin vodou plochy záhonů jednotlivě přes 20 m2 | [15 empty] | PP | 3
| VV |  | 203,211*0,005*3"3x zalití trávníku z místního zdroje |  | 3.048 | [13 empty] | VV | 3 | 2 | True | 0 | ROZPOCET
| VV |  | 3*3*20/1000"3x zálivka ke stromům z místního zdroje |  | 0.18 | [13 empty] | VV | 3 | 2 | True | 0 | ROZPOCET
| VV |  | Součet |  | 3.228 | [13 empty] | VV | 3 | 4 | True | 1 | ROZPOCET
| D | 2 | Zakládání |  |  |  | 0 | [5 empty] | 0 |  | 832.5479 |  | 0 | 1 | D | 1 |  |  |  | ROZPOCET | [10 empty] | 0
63 | K | 213311113 | Polštáře zhutněné pod základy z kameniva drceného frakce 16 až 63 mm | m3 | 9.858 |  | 0 | CS ÚRS 2016 01 |  |  | základní |  | 0 | 2.16 | 21.2933 | 0 | 0 | 4 | K | 2 |  |  |  | ROZPOCET |  |  |  |  | 0 | 0 | 0 | 0 | 0 | 1 | 0 | 4 | 1186951725
| PP |  | Polštáře zhutněné pod základy z kameniva hrubého drceného, frakce 16 - 63 mm | [15 empty] | PP | 2
| VV |  | pro založení teras | [15 empty] | VV | 2 | 1 | True | 0 | ROZPOCET
| VV |  | 0,3*0,40*(5,3+5,3+6,015+6,015) |  | 2.716 | [13 empty] | VV | 2 | 2 | True | 0 | ROZPOCET
| VV |  | 0,3*0,40*(0,56+5,115) |  | 0.681 | [13 empty] | VV | 2 | 2 | True | 0 | ROZPOCET
| VV |  | 0,3*0,40*(5,3+5,3+5,44+5,44+5,44) |  | 3.23 | [13 empty] | VV | 2 | 2 | True | 0 | ROZPOCET
| VV |  | 0,3*0,40*(5,3+5,3+5,44) |  | 1.925 | [13 empty] | VV | 2 | 2 | True | 0 | ROZPOCET
| VV |  | 0,6*0,40*5,44 |  | 1.306 | [13 empty] | VV | 2 | 2 | True | 0 | ROZPOCET
| VV |  | Součet |  | 9.858 | [13 empty] | VV | 2 | 4 | True | 1 | ROZPOCET
64 | K | 23321111R | Zemní vrut pro ploty D 66 mm dl 650 mm | kus | 147 |  | 0 |  |  |  | základní |  | 0 | 0.00185 | 0.27195 | 0 | 0 | 4 | K | 2 |  |  |  | ROZPOCET |  |  |  |  | 0 | 0 | 0 | 0 | 0 | 1 | 0 | 4 | -1442472858
| VV |  | 3*49 |  | 147 | [13 empty] | VV | 2 | 2 | True | 1 | ROZPOCET
65 | K | 273321511 | Základové desky ze ŽB tř. C 25/30 XC2 | m3 | 79.914 |  | 0 | CS ÚRS 2016 01 |  |  | základní |  | 0 | 2.4533 | 196.0522 | 0 | 0 | 4 | K | 2 |  |  |  | ROZPOCET |  |  |  |  | 0 | 0 | 0 | 0 | 0 | 1 | 0 | 4 | 1849037319
| PP |  | Základy z betonu železového (bez výztuže) desky z betonu bez zvláštních nároků na vliv prostředí (X0, XC) tř. C 25/30 | [15 empty] | PP | 2
| VV |  | základová deska tl. 150 mm | [15 empty] | VV | 2 | 1 | True | 0 | ROZPOCET
| VV |  | 0,15*38,87*13,43 |  | 78.304 | [13 empty] | VV | 2 | 2 | True | 0 | ROZPOCET
| VV |  | základová deska pod výtahem tl. 350 mm | [15 empty] | VV | 2 | 1 | True | 0 | ROZPOCET
| VV |  | 0,35*2,3*2,0 |  | 1.61 | [13 empty] | VV | 2 | 2 | True | 0 | ROZPOCET
| VV |  | Součet |  | 79.914 | [13 empty] | VV | 2 | 4 | True | 1 | ROZPOCET
66 | K | 273321611 | Základové desky ze ŽB tř. C 30/37 XC1 | m3 | 0.9 |  | 0 | CS ÚRS 2016 01 |  |  | základní |  | 0 | 2.4533 | 2.208 | 0 | 0 | 4 | K | 2 |  |  |  | ROZPOCET |  |  |  |  | 0 | 0 | 0 | 0 | 0 | 1 | 0 | 4 | -1456663303
| PP |  | Základy z betonu železového (bez výztuže) desky z betonu bez zvláštních nároků na vliv prostředí (X0, XC) tř. C 30/37 | [15 empty] | PP | 2
| VV |  | deska výtahu | [15 empty] | VV | 2 | 1 | True | 0 | ROZPOCET
| VV |  | 0,9 |  | 0.9 | [13 empty] | VV | 2 | 2 | True | 0 | ROZPOCET
| VV |  | Součet |  | 0.9 | [13 empty] | VV | 2 | 4 | True | 1 | ROZPOCET
67 | K | 273351215 | Zřízení bednění stěn základových desek | m2 | 14.07 |  | 0 | CS ÚRS 2016 01 |  |  | základní |  | 0 | 0.00103 | 0.014492 | 0 | 0 | 4 | K | 2 |  |  |  | ROZPOCET |  |  |  |  | 0 | 0 | 0 | 0 | 0 | 1 | 0 | 4 | 816629019
| PP |  | Bednění základových stěn desek svislé nebo šikmé (odkloněné), půdorysně přímé nebo zalomené ve volných nebo zapažených jámách, rýhách, šachtách, včetně případných vzpěr zřízení | [15 empty] | PP | 2
| VV |  | 0,15*(110,70-10,34-3,58-2,98) |  | 14.07 | [13 empty] | VV | 2 | 2 | True | 1 | ROZPOCET
68 | K | 273351216 | Odstranění bednění stěn základových desek | m2 | 14.07 |  | 0 | CS ÚRS 2016 01 |  |  | základní |  | 0 | 0 | 0 | 0 | 0 | 4 | K | 2 |  |  |  | ROZPOCET |  |  |  |  | 0 | 0 | 0 | 0 | 0 | 1 | 0 | 4 | 496888806
| PP |  | Bednění základových stěn desek svislé nebo šikmé (odkloněné), půdorysně přímé nebo zalomené ve volných nebo zapažených jámách, rýhách, šachtách, včetně případných vzpěr odstranění | [15 empty] | PP | 2
69 | K | 273361821 | Výztuž základových desek betonářskou ocelí 10 505 (R) | t | 0.105 |  | 0 | CS ÚRS 2016 01 |  |  | základní |  | 0 | 1.0602 | 0.11132 | 0 | 0 | 4 | K | 2 |  |  |  | ROZPOCET |  |  |  |  | 0 | 0 | 0 | 0 | 0 | 1 | 0 | 4 | -447180130
| PP |  | Výztuž základů desek z betonářské oceli 10 505 (R) nebo BSt 500 | [15 empty] | PP | 2
| VV |  | deska výtahové šachty | [15 empty] | VV | 2 | 1 | True | 0 | ROZPOCET
| VV |  | 108*0,888/1000*1,1 |  | 0.105 | [13 empty] | VV | 2 | 2 | True | 0 | ROZPOCET
| VV |  | Součet |  | 0.105 | [13 empty] | VV | 2 | 4 | True | 1 | ROZPOCET
70 | K | 273362021 | Výztuž základových desek svařovanými sítěmi Kari | t | 6.535 |  | 0 | CS ÚRS 2016 01 |  |  | základní |  | 0 | 1.0531 | 6.8817 | 0 | 0 | 4 | K | 2 |  |  |  | ROZPOCET |  |  |  |  | 0 | 0 | 0 | 0 | 0 | 1 | 0 | 4 | 499768102
| PP |  | Výztuž základů desek ze svařovaných sítí z drátů typu KARI | [15 empty] | PP | 2
| VV |  | základová deska tl. 150 mm | [15 empty] | VV | 2 | 1 | True | 0 | ROZPOCET
| VV |  | 5778/1000*1,1 |  | 6.356 | [13 empty] | VV | 2 | 2 | True | 0 | ROZPOCET
| VV |  | základová deska pod výtahem tl. 350 mm | [15 empty] | VV | 2 | 1 | True | 0 | ROZPOCET
| VV |  | 163/1000*1,1 |  | 0.179 | [13 empty] | VV | 2 | 2 | True | 0 | ROZPOCET
| VV |  | Součet |  | 6.535 | [13 empty] | VV | 2 | 4 | True | 1 | ROZPOCET
71 | K | 274321117 | Základové pasy, prahy, věnce a ostruhy ze ŽB C 25/30 | m3 | 9.858 |  | 0 | CS ÚRS 2016 01 |  |  | základní |  | 0 | 2.5263 | 24.9038 | 0 | 0 | 4 | K | 2 |  |  |  | ROZPOCET |  |  |  |  | 0 | 0 | 0 | 0 | 0 | 1 | 0 | 4 | 369301039
| PP |  | Základové konstrukce z betonu železového pásy, prahy, věnce a ostruhy ve výkopu nebo na hlavách pilot C 25/30 | [15 empty] | PP | 2
| VV |  | betonové lemy venkovních teras | [15 empty] | VV | 2 | 1 | True | 0 | ROZPOCET
| VV |  | 0,3*0,4*(5,3+5,3+6,015+6,015) |  | 2.716 | [13 empty] | VV | 2 | 2 | True | 0 | ROZPOCET
| VV |  | 0,3*0,4*(0,56+5,115) |  | 0.681 | [13 empty] | VV | 2 | 2 | True | 0 | ROZPOCET
| VV |  | 0,3*0,4*(5,3+5,3+5,44+5,44+5,44) |  | 3.23 | [13 empty] | VV | 2 | 2 | True | 0 | ROZPOCET
| VV |  | 0,3*0,4*(5,3+5,3+5,44) |  | 1.925 | [13 empty] | VV | 2 | 2 | True | 0 | ROZPOCET
| VV |  | 0,6*0,4*5,44 |  | 1.306 | [13 empty] | VV | 2 | 2 | True | 0 | ROZPOCET
| VV |  | Součet |  | 9.858 | [13 empty] | VV | 2 | 4 | True | 1 | ROZPOCET
72 | K | 274361116 | Výztuž základových pasů, prahů, věnců a ostruh z betonářské oceli 10 505 | t | 0.246 |  | 0 | CS ÚRS 2016 01 |  |  | základní |  | 0 | 1.0382 | 0.2554 | 0 | 0 | 4 | K | 2 |  |  |  | ROZPOCET |  |  |  |  | 0 | 0 | 0 | 0 | 0 | 1 | 0 | 4 | -937412807
| PP |  | Výztuž základových konstrukcí pasů, prahů, věnců a ostruh z betonářské oceli 10 505 (R) nebo BSt 500 | [15 empty] | PP | 2
| PSC |  | Poznámka k souboru cen: 1. V cenách jsou započteny náklady na dodání výztuže z žebírkové betonářské oceli nebo svařovaných sítí, sestavení armokošů a jejich uložení do bednění jeřábem se zajištěním polohy výztuže, vázání výztuže nebo bodové svary jako náhrada za vázání, případné úpravy výztuže nutné pro osazení bednění nebo při spojkování závitové výztuže spojkami WD 90. 2. V cenách jsou započteny i náklady na osazení distančních tělísek pro předepsané krytí výztuže. Materiál těchto tělísek je zahrnut v cenách bednění základů. | [15 empty] | PSC | 2
| VV |  | 9,858*25/1000 |  | 0.246 | [13 empty] | VV | 2 | 2 | True | 1 | ROZPOCET
73 | K | 274321511 | Základové pasy ze ŽB tř. C 25/30 - XC2 | m3 | 165.02 |  | 0 | CS ÚRS 2016 01 |  |  | základní |  | 0 | 2.4533 | 404.8419 | 0 | 0 | 4 | K | 2 |  |  |  | ROZPOCET |  |  |  |  | 0 | 0 | 0 | 0 | 0 | 1 | 0 | 4 | -1948744449
| PP |  | Základy z betonu železového (bez výztuže) pasy z betonu bez zvláštních nároků na vliv prostředí (X0, XC) tř. C 25/30 | [15 empty] | PP | 2
| PSC |  | Poznámka k souboru cen: 1. V ceně příplatku -5911 jsou započteny náklady na technologické opatření a na ztíženou betonáž pod hladinou pažící bentonitové suspenze a na průběžné odčerpání suspenze s přepouštěním na určené místo do 20 m, popř. do vany nebo do kalové cisterny k odvozu. Odvoz se oceňuje cenami katalogu 800-2 Zvláštní zakládání objektů. 2. Hloubení s použitím bentonitové suspenze se oceňuje katalogem 800-1 Zemní práce. Bednění se neoceňuje. 3. V cenách nejsou započteny náklady na výztuž, tyto se oceňují cenami souboru cen 27* 36-.... Výztuž základů. | [15 empty] | PSC | 2
| VV |  | pasy monolitické tř. C25/30 do výkopu | [15 empty] | VV | 2 | 1 | True | 0 | ROZPOCET
| VV |  | 36,67+22,92+25,74+7,02+5,88+5,75+7,64+46,4+7 |  | 165.02 | [13 empty] | VV | 2 | 2 | True | 0 | ROZPOCET
| VV |  | Součet |  | 165.02 | [13 empty] | VV | 2 | 4 | True | 1 | ROZPOCET
74 | K | 274351215 | Zřízení bednění stěn základových pasů | m2 | 71.377 |  | 0 | CS ÚRS 2016 01 |  |  | základní |  | 0 | 0.00103 | 0.073518 | 0 | 0 | 4 | K | 2 |  |  |  | ROZPOCET |  |  |  |  | 0 | 0 | 0 | 0 | 0 | 1 | 0 | 4 | 1782028457
| PP |  | Bednění základových stěn pasů svislé nebo šikmé (odkloněné), půdorysně přímé nebo zalomené ve volných nebo zapažených jámách, rýhách, šachtách, včetně případných vzpěr zřízení | [15 empty] | PP | 2
| VV |  | základový pas podél st. budovy | [15 empty] | VV | 2 | 1 | True | 0 | ROZPOCET
| VV |  | 0,95*(9,94+0,6) |  | 10.013 | [13 empty] | VV | 2 | 2 | True | 0 | ROZPOCET
| VV |  | betonové lemy venkovních teras | [15 empty] | VV | 2 | 1 | True | 0 | ROZPOCET
| VV |  | 2*0,4*(5,3+5,3+6,015+6,015) |  | 18.104 | [13 empty] | VV | 2 | 2 | True | 0 | ROZPOCET
| VV |  | 2*0,4*(0,56+5,115) |  | 4.54 | [13 empty] | VV | 2 | 2 | True | 0 | ROZPOCET
| VV |  | 2*0,4*(5,3+5,3+5,44+5,44+5,44) |  | 21.536 | [13 empty] | VV | 2 | 2 | True | 0 | ROZPOCET
| VV |  | 2*0,4*(5,3+5,3+5,44) |  | 12.832 | [13 empty] | VV | 2 | 2 | True | 0 | ROZPOCET
| VV |  | 2*0,4*5,44 |  | 4.352 | [13 empty] | VV | 2 | 2 | True | 0 | ROZPOCET
| VV |  | Součet |  | 71.377 | [13 empty] | VV | 2 | 4 | True | 1 | ROZPOCET
75 | K | 274351216 | Odstranění bednění stěn základových pasů | m2 | 71.377 |  | 0 | CS ÚRS 2016 01 |  |  | základní |  | 0 | 0 | 0 | 0 | 0 | 4 | K | 2 |  |  |  | ROZPOCET |  |  |  |  | 0 | 0 | 0 | 0 | 0 | 1 | 0 | 4 | 500432330
| PP |  | Bednění základových stěn pasů svislé nebo šikmé (odkloněné), půdorysně přímé nebo zalomené ve volných nebo zapažených jámách, rýhách, šachtách, včetně případných vzpěr odstranění | [15 empty] | PP | 2
76 | K | 274361821 | Výztuž základových pásů betonářskou ocelí 10 505 (R) | t | 8.645 |  | 0 | CS ÚRS 2016 01 |  |  | základní |  | 0 | 1.0602 | 9.1652 | 0 | 0 | 4 | K | 2 |  |  |  | ROZPOCET |  |  |  |  | 0 | 0 | 0 | 0 | 0 | 1 | 0 | 4 | 1084704210
| PP |  | Výztuž základů pasů z betonářské oceli 10 505 (R) nebo BSt 500 | [15 empty] | PP | 2
| VV |  | 7859/1000*1,1 |  | 8.645 | [13 empty] | VV | 2 | 2 | True | 1 | ROZPOCET
77 | K | 27911313R | Základová zeď tl do 400 mm z tvárnic ztraceného bednění včetně výplně z betonu tř. C 25/30 XC2 | m2 | 172.313 |  | 0 |  |  |  | základní |  | 0 | 0.96612 | 166.4751 | 0 | 0 | 4 | K | 2 |  |  |  | ROZPOCET |  |  |  |  | 0 | 0 | 0 | 0 | 0 | 1 | 0 | 4 | -1621761113
| VV |  | základové pasy do ztraceného bednění tl. 400 mm | [15 empty] | VV | 2 | 1 | True | 0 | ROZPOCET
| VV |  | 5*0,25*(38,08+37,08+37,845+12,63+3,15+3,15+5,915) |  | 172.313 | [13 empty] | VV | 2 | 2 | True | 0 | ROZPOCET
| VV |  | Součet |  | 172.313 | [13 empty] | VV | 2 | 4 | True | 1 | ROZPOCET
| D | 3 | Svislé a kompletní konstrukce |  |  |  | 0 | [5 empty] | 0 |  | 632.9054 |  | 0 | 1 | D | 1 |  |  |  | ROZPOCET | [10 empty] | 0
78 | K | 311101211 | Vytvoření prostupů do 0,02 m2 ve zdech nosných osazením vložek z dutinových tvarovek | m | 10.2 |  | 0 | CS ÚRS 2016 01 |  |  | základní |  | 0 | 0 | 0 | 0 | 0 | 4 | K | 2 |  |  |  | ROZPOCET |  |  |  |  | 0 | 0 | 0 | 0 | 0 | 1 | 0 | 4 | -1112512255
| PP |  | Vytvoření prostupů nebo suchých kanálků v betonových zdech nosných vodorovných, šikmých, obloukových, zalomených, svislých z monolitického betonu a železobetonu, trvale osazenými vložkami na sraz z dutinových tvarovek, trub, prefabrikovaných dílců apod., bez jejich dodání, včetně polohového zajištění v bednění při betonáž, vnější průřezové plochy do 0,02 m2 | [15 empty] | PP | 2
| PSC |  | Poznámka k souboru cen: 1. Neodečítá-li se objem neprovedeného betonu podle čl. 3523 odst. a) Všeobecných podmínek tohoto katalogu (do 0,10 m3 a do 0,05 m2), neoceňuje se ukládání vložek cenami -1211 (do 0,02 m2) a -1212 (do 0,05 m2), ale pouze jejich dodávka podle poznámky 2 a 3. 2. Dodávka vložek předepsaných projektem se oceňuje ve specifikaci. 3. Ztratné lze stanovit ve výši 1 %. | [15 empty] | PSC | 2
| VV |  | prostupy pr. 50 mm, pr. 70 mm, 70x170 mm | [15 empty] | VV | 2 | 1 | True | 0 | ROZPOCET
| VV |  | 0,3*(2+6+3+3+9+11) |  | 10.2 | [13 empty] | VV | 2 | 2 | True | 0 | ROZPOCET
| VV |  | Součet |  | 10.2 | [13 empty] | VV | 2 | 4 | True | 1 | ROZPOCET
79 | K | 311101212 | Vytvoření prostupů do 0,05 m2 ve zdech nosných osazením vložek z dutinových tvarovek | m | 1.2 |  | 0 | CS ÚRS 2016 01 |  |  | základní |  | 0 | 0 | 0 | 0 | 0 | 16 | K | 2 |  |  |  | ROZPOCET |  |  |  |  | 0 | 0 | 0 | 0 | 0 | 1 | 0 | 16 | 1879283666
| PP |  | Vytvoření prostupů nebo suchých kanálků v betonových zdech nosných vodorovných, šikmých, obloukových, zalomených, svislých z monolitického betonu a železobetonu, trvale osazenými vložkami na sraz z dutinových tvarovek, trub, prefabrikovaných dílců apod., bez jejich dodání, včetně polohového zajištění v bednění při betonáž, vnější průřezové plochy přes 0,02 do 0,05 m2 | [15 empty] | PP | 2
| PSC |  | Poznámka k souboru cen: 1. Neodečítá-li se objem neprovedeného betonu podle čl. 3523 odst. a) Všeobecných podmínek tohoto katalogu (do 0,10 m3 a do 0,05 m2), neoceňuje se ukládání vložek cenami -1211 (do 0,02 m2) a -1212 (do 0,05 m2), ale pouze jejich dodávka podle poznámky 2 a 3. 2. Dodávka vložek předepsaných projektem se oceňuje ve specifikaci. 3. Ztratné lze stanovit ve výši 1 %. | [15 empty] | PSC | 2
| VV |  | 0,3*4"prostupy 70x320 mm |  | 1.2 | [13 empty] | VV | 2 | 2 | True | 1 | ROZPOCET
80 | K | 311238130 | Zdivo nosné vnitřní zvukově izolační tl 190 mm pevnosti P 15 na MVC | m2 | 302.562 |  | 0 | CS ÚRS 2016 01 |  |  | základní |  | 0 | 0.20674 | 62.5517 | 0 | 0 | 4 | K | 2 |  |  |  | ROZPOCET |  |  |  |  | 0 | 0 | 0 | 0 | 0 | 1 | 0 | 4 | 1092064451
| PP |  | Zdivo nosné jednovrstvé z cihel děrovaných vnitřní zvukově izolační spojené na pero a drážku tl. zdiva 190 mm, pevnost cihel P10, P 15 na maltu MVC | [15 empty] | PP | 2
| VV |  | 1.np | [15 empty] | VV | 2 | 1 | True | 0 | ROZPOCET
| VV |  | 3,39*(7,13+0,62+7,13+0,62+0,62+0,92+0,35*4+2,72*2) |  | 80.953 | [13 empty] | VV | 2 | 2 | True | 0 | ROZPOCET
| VV |  | 2.np | [15 empty] | VV | 2 | 1 | True | 0 | ROZPOCET
| VV |  | 3,34*(7,13+7,13+7,13+0,35*2*4+2,72*4+4*0,62) |  | 125.417 | [13 empty] | VV | 2 | 2 | True | 0 | ROZPOCET
| VV |  | 3.np | [15 empty] | VV | 2 | 1 | True | 0 | ROZPOCET
| VV |  | 3,34*(7,13*3+0,62*7+0,35+2,72) |  | 96.192 | [13 empty] | VV | 2 | 2 | True | 0 | ROZPOCET
| VV |  | Součet |  | 302.562 | [13 empty] | VV | 2 | 4 | True | 1 | ROZPOCET
81 | K | 31127109R | Zdivo nosné tl 400 mm z tvárnic vápenopískových | m3 | 1 |  | 0 |  |  |  | základní |  | 0 | 1.4071 | 1.4071 | 0 | 0 | 4 | K | 2 |  |  |  | ROZPOCET |  |  |  |  | 0 | 0 | 0 | 0 | 0 | 1 | 0 | 4 | -183092088
| VV |  | provedeny dozdívky části okenních otvorů a v místě demontovaných panelů, dozdívky | [15 empty] | VV | 2 | 1 | True | 0 | ROZPOCET
| VV |  | jsou navrženy z vápenopískovými tvárnicemi v tl. 400 mm | [15 empty] | VV | 2 | 1 | True | 0 | ROZPOCET
| VV |  | 1,0"množství bude upřesněno při realizaci |  | 1 | [13 empty] | VV | 2 | 2 | True | 0 | ROZPOCET
| VV |  | Součet |  | 1 | [13 empty] | VV | 2 | 4 | True | 1 | ROZPOCET
82 | K | 311278126 | Zdivo nosné tl 290 mm z kvádrů vápenopískových plných 5DF pevnosti P 40 lepené, včetně překladů nad otvory | m2 | 767.806 |  | 0 | CS ÚRS 2016 01 |  |  | základní |  | 0 | 0.5073 | 389.508 | 0 | 0 | 4 | K | 2 |  |  |  | ROZPOCET |  |  |  |  | 0 | 0 | 0 | 0 | 0 | 1 | 0 | 4 | 633477649
| PP |  | Zdivo nosné z cihel a tvárnic nepálených vápenopískových lepené z kvádrů plných 5DF – L 290x240x123 mm, tloušťka zdiva 290 mm, P 40 | [15 empty] | PP | 2
| VV |  | 1.np | [15 empty] | VV | 2 | 1 | True | 0 | ROZPOCET
| VV |  | 3,05*(38,010+12,73+37,795-6,615+37,73+1,0) |  | 367.983 | [13 empty] | VV | 2 | 2 | True | 0 | ROZPOCET
| VV |  | -1,06*2,85*18 |  | -54.378 | [13 empty] | VV | 2 | 2 | True | 0 | ROZPOCET
| VV |  | -0,9*1,97 |  | -1.773 | [13 empty] | VV | 2 | 2 | True | 0 | ROZPOCET
| VV |  | -1,31*2,73 |  | -3.576 | [13 empty] | VV | 2 | 2 | True | 0 | ROZPOCET
| VV |  | -2,72*2,15 |  | -5.848 | [13 empty] | VV | 2 | 2 | True | 0 | ROZPOCET
| VV |  | -1,3*2,73 |  | -3.549 | [13 empty] | VV | 2 | 2 | True | 0 | ROZPOCET
| VV |  | -2,72*2,15 |  | -5.848 | [13 empty] | VV | 2 | 2 | True | 0 | ROZPOCET
| VV |  | -1,3*2,73 |  | -3.549 | [13 empty] | VV | 2 | 2 | True | 0 | ROZPOCET
| VV |  | -0,7*1,35*7 |  | -6.615 | [13 empty] | VV | 2 | 2 | True | 0 | ROZPOCET
| VV |  | -4,0*2,1 |  | -8.4 | [13 empty] | VV | 2 | 2 | True | 0 | ROZPOCET
| VV |  | -1,06*2,375*2 |  | -5.035 | [13 empty] | VV | 2 | 2 | True | 0 | ROZPOCET
| VV |  | -0,7*1,35*8 |  | -7.56 | [13 empty] | VV | 2 | 2 | True | 0 | ROZPOCET
| VV |  | Mezisoučet |  | 261.852 | [13 empty] | VV | 2 | 3 | True | 0 | ROZPOCET
| VV |  | 2.np | [15 empty] | VV | 2 | 1 | True | 0 | ROZPOCET
| VV |  | 3,0*(38,010+12,73+37,795-6,615+37,73) |  | 358.95 | [13 empty] | VV | 2 | 2 | True | 0 | ROZPOCET
| VV |  | -1,06*2,375*24 |  | -60.42 | [13 empty] | VV | 2 | 2 | True | 0 | ROZPOCET
| VV |  | -2,2*2,3 |  | -5.06 | [13 empty] | VV | 2 | 2 | True | 0 | ROZPOCET
| VV |  | -1,06*2,375*8 |  | -20.14 | [13 empty] | VV | 2 | 2 | True | 0 | ROZPOCET
| VV |  | -2,62*2,375*2 |  | -12.445 | [13 empty] | VV | 2 | 2 | True | 0 | ROZPOCET
| VV |  | -0,7*1,35*8 |  | -7.56 | [13 empty] | VV | 2 | 2 | True | 0 | ROZPOCET
| VV |  | -2,72*2,15*4 |  | -23.392 | [13 empty] | VV | 2 | 2 | True | 0 | ROZPOCET
| VV |  | -1,3*2,73*2 |  | -7.098 | [13 empty] | VV | 2 | 2 | True | 0 | ROZPOCET
| VV |  | -2,8*2,15 |  | -6.02 | [13 empty] | VV | 2 | 2 | True | 0 | ROZPOCET
| VV |  | Mezisoučet |  | 216.815 | [13 empty] | VV | 2 | 3 | True | 0 | ROZPOCET
| VV |  | 3.np | [15 empty] | VV | 2 | 1 | True | 0 | ROZPOCET
| VV |  | 3,0*(38,010+12,73+37,795-6,615+37,73) |  | 358.95 | [13 empty] | VV | 2 | 2 | True | 0 | ROZPOCET
| VV |  | -1,06*2,375*24 |  | -60.42 | [13 empty] | VV | 2 | 2 | True | 0 | ROZPOCET
| VV |  | -1,06*2,375*8 |  | -20.14 | [13 empty] | VV | 2 | 2 | True | 0 | ROZPOCET
| VV |  | -5,74*2,375 |  | -13.633 | [13 empty] | VV | 2 | 2 | True | 0 | ROZPOCET
| VV |  | -0,7*1,35*8 |  | -7.56 | [13 empty] | VV | 2 | 2 | True | 0 | ROZPOCET
| VV |  | -1,3*2,73*3 |  | -10.647 | [13 empty] | VV | 2 | 2 | True | 0 | ROZPOCET
| VV |  | -2,72*2,15 |  | -5.848 | [13 empty] | VV | 2 | 2 | True | 0 | ROZPOCET
| VV |  | -2,82*2,15 |  | -6.063 | [13 empty] | VV | 2 | 2 | True | 0 | ROZPOCET
| VV |  | Mezisoučet |  | 234.639 | [13 empty] | VV | 2 | 3 | True | 0 | ROZPOCET
| VV |  | atika | [15 empty] | VV | 2 | 1 | True | 0 | ROZPOCET
| VV |  | 0,5*(107,5+5*0,3) |  | 54.5 | [13 empty] | VV | 2 | 2 | True | 0 | ROZPOCET
| VV |  | Mezisoučet |  | 54.5 | [13 empty] | VV | 2 | 3 | True | 0 | ROZPOCET
| VV |  | Součet |  | 767.806 | [13 empty] | VV | 2 | 4 | True | 1 | ROZPOCET
83 | K | 311321815 | Nosná zeď ze ŽB pohledového tř. C 30/37 XC1 bez výztuže | m3 | 62.73 |  | 0 | CS ÚRS 2016 01 |  |  | základní |  | 0 | 2.4583 | 154.2104 | 0 | 0 | 4 | K | 2 |  |  |  | ROZPOCET |  |  |  |  | 0 | 0 | 0 | 0 | 0 | 1 | 0 | 4 | -1539124566
| PP |  | Nadzákladové zdi z betonu železového (bez výztuže) nosné pohledového (v přírodní barvě drtí a přísad) tř. C 30/37 | [15 empty] | PP | 2
| VV |  | jádro výtahu | [15 empty] | VV | 2 | 1 | True | 0 | ROZPOCET
| VV |  | 14,74-1,65+11,60 |  | 24.69 | [13 empty] | VV | 2 | 2 | True | 0 | ROZPOCET
| VV |  | jádro schodiště | [15 empty] | VV | 2 | 1 | True | 0 | ROZPOCET
| VV |  | 26,65+18,23-2,87-3,97 |  | 38.04 | [13 empty] | VV | 2 | 2 | True | 0 | ROZPOCET
| VV |  | Součet |  | 62.73 | [13 empty] | VV | 2 | 4 | True | 1 | ROZPOCET
84 | K | 311351105 | Zřízení oboustranného bednění zdí nosných | m2 | 714.459 |  | 0 | CS ÚRS 2016 01 |  |  | základní |  | 0 | 0.00109 | 0.77876 | 0 | 0 | 4 | K | 2 |  |  |  | ROZPOCET |  |  |  |  | 0 | 0 | 0 | 0 | 0 | 1 | 0 | 4 | 948360271
| PP |  | Bednění nadzákladových zdí nosných svislé nebo šikmé (odkloněné), půdorysně přímé nebo zalomené ve volném prostranství, ve volných nebo zapažených jamách, rýhách, šachtách, včetně případných vzpěr, oboustranné za každou stranu zřízení | [15 empty] | PP | 2
| VV |  | stěny výtahové šachty | [15 empty] | VV | 2 | 1 | True | 0 | ROZPOCET
| VV |  | 11,38*(12,09+6,8) |  | 214.968 | [13 empty] | VV | 2 | 2 | True | 0 | ROZPOCET
| VV |  | 0,2*(1,175+2,18+2,18)*3 |  | 3.321 | [13 empty] | VV | 2 | 2 | True | 0 | ROZPOCET
| VV |  | Mezisoučet |  | 218.289 | [13 empty] | VV | 2 | 3 | True | 0 | ROZPOCET
| VV |  | stěny schodiště | [15 empty] | VV | 2 | 1 | True | 0 | ROZPOCET
| VV |  | 10,57*(19,73+18,08) |  | 399.652 | [13 empty] | VV | 2 | 2 | True | 0 | ROZPOCET
| VV |  | 0,2*(1,5+2,2+2,2)*3 |  | 3.54 | [13 empty] | VV | 2 | 2 | True | 0 | ROZPOCET
| VV |  | 0,2*(0,7+1,115)*2*2*3 |  | 4.356 | [13 empty] | VV | 2 | 2 | True | 0 | ROZPOCET
| VV |  | 0,25*(1,06+2,85+2,85) |  | 1.69 | [13 empty] | VV | 2 | 2 | True | 0 | ROZPOCET
| VV |  | 0,25*(1,06+2,375)*2*5 |  | 8.588 | [13 empty] | VV | 2 | 2 | True | 0 | ROZPOCET
| VV |  | stěny rampy | [15 empty] | VV | 2 | 1 | True | 0 | ROZPOCET
| VV |  | (2,01+0,725+1,215)*19,834 |  | 78.344 | [13 empty] | VV | 2 | 2 | True | 0 | ROZPOCET
| VV |  | Mezisoučet |  | 496.17 | [13 empty] | VV | 2 | 3 | True | 0 | ROZPOCET
| VV |  | Součet |  | 714.459 | [13 empty] | VV | 2 | 4 | True | 1 | ROZPOCET
85 | K | 311351106 | Odstranění oboustranného bednění zdí nosných | m2 | 714.459 |  | 0 | CS ÚRS 2016 01 |  |  | základní |  | 0 | 0 | 0 | 0 | 0 | 4 | K | 2 |  |  |  | ROZPOCET |  |  |  |  | 0 | 0 | 0 | 0 | 0 | 1 | 0 | 4 | -1469362793
| PP |  | Bednění nadzákladových zdí nosných svislé nebo šikmé (odkloněné), půdorysně přímé nebo zalomené ve volném prostranství, ve volných nebo zapažených jamách, rýhách, šachtách, včetně případných vzpěr, oboustranné za každou stranu odstranění | [15 empty] | PP | 2
86 | K | 311361821 | Výztuž nosných zdí betonářskou ocelí 10 505 | t | 6.747 |  | 0 | CS ÚRS 2016 01 |  |  | základní |  | 0 | 1.0488 | 7.0763 | 0 | 0 | 4 | K | 2 |  |  |  | ROZPOCET |  |  |  |  | 0 | 0 | 0 | 0 | 0 | 1 | 0 | 4 | -710550683
| PP |  | Výztuž nadzákladových zdí nosných svislých nebo odkloněných od svislice, rovných nebo oblých z betonářské oceli 10 505 (R) nebo BSt 500 | [15 empty] | PP | 2
| VV |  | jádro výtahu | [15 empty] | VV | 2 | 1 | True | 0 | ROZPOCET
| VV |  | 2683,8*0,888/1000*1,1 |  | 2.622 | [13 empty] | VV | 2 | 2 | True | 0 | ROZPOCET
| VV |  | jádro schodiště | [15 empty] | VV | 2 | 1 | True | 0 | ROZPOCET
| VV |  | 4222,6*0,888/1000*1,1 |  | 4.125 | [13 empty] | VV | 2 | 2 | True | 0 | ROZPOCET
| VV |  | Součet |  | 6.747 | [13 empty] | VV | 2 | 4 | True | 1 | ROZPOCET
87 | K | 317944321 | Válcované nosníky do č.12 dodatečně osazované do připravených otvorů | t | 0.013 |  | 0 | CS ÚRS 2016 01 |  |  | základní |  | 0 | 1.09 | 0.01417 | 0 | 0 | 4 | K | 2 |  |  |  | ROZPOCET |  |  |  |  | 0 | 0 | 0 | 0 | 0 | 1 | 0 | 4 | 1123770723
| PP |  | Válcované nosníky dodatečně osazované do připravených otvorů bez zazdění hlav do č. 12 | [15 empty] | PP | 2
| VV |  | podchycení příčky u nového kanálu UT | [15 empty] | VV | 2 | 1 | True | 0 | ROZPOCET
| VV |  | 1,1*12/1000 |  | 0.013 | [13 empty] | VV | 2 | 2 | True | 0 | ROZPOCET
| VV |  | Součet |  | 0.013 | [13 empty] | VV | 2 | 4 | True | 1 | ROZPOCET
88 | K | 341123010 | Montáž ŽB vnitřních nosných stěn s nesvařovanými spoji hmotnosti do 1,5 t budova v do 12 m | kus | 11 |  | 0 | CS ÚRS 2016 01 |  |  | základní |  | 0 | 0.07396 | 0.81356 | 0 | 0 | 4 | K | 2 |  |  |  | ROZPOCET |  |  |  |  | 0 | 0 | 0 | 0 | 0 | 1 | 0 | 4 | -2106044111
| PP |  | Montáž dílců vnitřních nosných stěn ze železobetonu s nesvařovanými spoji, hmotnosti do 1,5 t, v budovách výšky do 12 m | [15 empty] | PP | 2
| VV |  | 8"OS/012 |  | 8 | [13 empty] | VV | 2 | 2 | True | 0 | ROZPOCET
| VV |  | 2"OS/012a |  | 2 | [13 empty] | VV | 2 | 2 | True | 0 | ROZPOCET
| VV |  | 1"OS/013 |  | 1 | [13 empty] | VV | 2 | 2 | True | 0 | ROZPOCET
| VV |  | Součet |  | 11 | [13 empty] | VV | 2 | 4 | True | 1 | ROZPOCET
89 | M | OS/012 | Prefabrikovaný panel s vloženými luxferami. Rozměr 1300/560mm - viz. detail viz. odkaz OS/012 | kus | 8 |  | 0 |  |  |  | základní |  | 0 | 0 | 0 | 0 | 0 | 8 | M | 2 |  |  |  | ROZPOCET |  |  |  |  | 0 | 0 | 0 | 0 | 0 | 1 | 0 | 4 | -559302127
| PP |  | Prefabrikovaný panel s vloženými luxferami. Rozměr 1300/560mm - viz. detail viz. odkaz OS/012 | [15 empty] | PP | 2
90 | M | OS/012a | Prefabrikovaný panel s vloženými luxferami. Rozměr 1400/560mm - viz. detail viz. odkaz OS/012a | kus | 2 |  | 0 |  |  |  | základní |  | 0 | 0 | 0 | 0 | 0 | 8 | M | 2 |  |  |  | ROZPOCET |  |  |  |  | 0 | 0 | 0 | 0 | 0 | 1 | 0 | 4 | 917778770
| PP |  | Prefabrikovaný panel s vloženými luxferami. Rozměr 1400/560mm - viz. detail viz. odkaz OS/012a | [15 empty] | PP | 2
91 | M | OS/013 | Prefabrikovaný panel s vloženými luxferami. Rozměr 1820/2020mm viz. odkaz OS/013 | kus | 1 |  | 0 |  |  |  | základní |  | 0 | 0 | 0 | 0 | 0 | 8 | M | 2 |  |  |  | ROZPOCET |  |  |  |  | 0 | 0 | 0 | 0 | 0 | 1 | 0 | 4 | -648582937
| PP |  | Prefabrikovaný panel s vloženými luxferami. Rozměr 1820/2020mm viz. odkaz OS/013 | [15 empty] | PP | 2
92 | K | 342321610 | Stěny výplňové ze ŽB tř. C 30/37 | m3 | 3.848 |  | 0 | CS ÚRS 2016 01 |  |  | základní |  | 0 | 2.4533 | 9.4403 | 0 | 0 | 4 | K | 2 |  |  |  | ROZPOCET |  |  |  |  | 0 | 0 | 0 | 0 | 0 | 1 | 0 | 4 | -2024944957
| PP |  | Stěny a příčky z betonu železového (bez výztuže) výplňové a oddělovací pevné, ochranné přizdívky tř. C 30/37 | [15 empty] | PP | 2
| VV |  | vstupy do učeben detail viz. D.1.1.14b | [15 empty] | VV | 2 | 1 | True | 0 | ROZPOCET
| VV |  | 1.np | [15 empty] | VV | 2 | 1 | True | 0 | ROZPOCET
| VV |  | 0,12*3,39*(1,3+1,3+1,31)-0,12*3*0,98*2,01 |  | 0.881 | [13 empty] | VV | 2 | 2 | True | 0 | ROZPOCET
| VV |  | 2.np | [15 empty] | VV | 2 | 1 | True | 0 | ROZPOCET
| VV |  | 0,12*3,34*(1,3+1,3+2,8)-0,12*4*0,98*2,01 |  | 1.219 | [13 empty] | VV | 2 | 2 | True | 0 | ROZPOCET
| VV |  | 3.np | [15 empty] | VV | 2 | 1 | True | 0 | ROZPOCET
| VV |  | 0,12*3,34*(1,3+1,3+1,3+2,82)-0,12*4*0,98*2,01 |  | 1.748 | [13 empty] | VV | 2 | 2 | True | 0 | ROZPOCET
| VV |  | Součet |  | 3.848 | [13 empty] | VV | 2 | 4 | True | 1 | ROZPOCET
93 | K | 341351105 | Zřízení bednění oboustranného stěn nosných | m2 | 53.736 |  | 0 | CS ÚRS 2016 01 |  |  | základní |  | 0 | 0.00449 | 0.24127 | 0 | 0 | 4 | K | 2 |  |  |  | ROZPOCET |  |  |  |  | 0 | 0 | 0 | 0 | 0 | 1 | 0 | 4 | -879728427
| PP |  | Bednění stěn a příček nosných včetně vzpěr nebo jiného zajištění svislé nebo šikmé (odkloněné), půdorysně přímé nebo zalomené oboustranné za každou stranu - zřízení | [15 empty] | PP | 2
| VV |  | vstupy do učeben detail viz. D.1.1.14b | [15 empty] | VV | 2 | 1 | True | 0 | ROZPOCET
| VV |  | 1.np | [15 empty] | VV | 2 | 1 | True | 0 | ROZPOCET
| VV |  | 3,39*(1,3+1,3+1,31) |  | 13.255 | [13 empty] | VV | 2 | 2 | True | 0 | ROZPOCET
| VV |  | 2.np | [15 empty] | VV | 2 | 1 | True | 0 | ROZPOCET
| VV |  | 3,34*(1,3+1,3+2,8) |  | 18.036 | [13 empty] | VV | 2 | 2 | True | 0 | ROZPOCET
| VV |  | 3.np | [15 empty] | VV | 2 | 1 | True | 0 | ROZPOCET
| VV |  | 3,34*(1,3+1,3+1,3+2,82) |  | 22.445 | [13 empty] | VV | 2 | 2 | True | 0 | ROZPOCET
| VV |  | Součet |  | 53.736 | [13 empty] | VV | 2 | 4 | True | 1 | ROZPOCET
94 | K | 341351106 | Odstranění bednění oboustranného stěn nosných | m2 | 53.736 |  | 0 | CS ÚRS 2016 01 |  |  | základní |  | 0 | 0 | 0 | 0 | 0 | 4 | K | 2 |  |  |  | ROZPOCET |  |  |  |  | 0 | 0 | 0 | 0 | 0 | 1 | 0 | 4 | -720455246
| PP |  | Bednění stěn a příček nosných včetně vzpěr nebo jiného zajištění svislé nebo šikmé (odkloněné), půdorysně přímé nebo zalomené oboustranné za každou stranu - odstranění | [15 empty] | PP | 2
95 | K | 341361821 | Výztuž stěn betonářskou ocelí 10 505 | t | 0.635 |  | 0 | CS ÚRS 2016 01 |  |  | základní |  | 0 | 1.0461 | 0.6643 | 0 | 0 | 4 | K | 2 |  |  |  | ROZPOCET |  |  |  |  | 0 | 0 | 0 | 0 | 0 | 1 | 0 | 4 | -1679656179
| PP |  | Výztuž stěn a příček nosných svislých nebo šikmých, rovných nebo oblých z betonářské oceli 10 505 (R) nebo BSt 500 | [15 empty] | PP | 2
| VV |  | vstupy do učeben detail viz. D.1.1.14b | [15 empty] | VV | 2 | 1 | True | 0 | ROZPOCET
| VV |  | 3,848*150/1000*1,1 |  | 0.635 | [13 empty] | VV | 2 | 2 | True | 0 | ROZPOCET
| VV |  | Součet |  | 0.635 | [13 empty] | VV | 2 | 4 | True | 1 | ROZPOCET
96 | K | 342271324 | Příčky tl 115 mm z tvárnic vápenopískových na pero a drážku 8DF 498x115x248 mm lepených | m2 | 17.05 |  | 0 | CS ÚRS 2016 01 |  |  | základní |  | 0 | 0.15014 | 2.5599 | 0 | 0 | 4 | K | 2 |  |  |  | ROZPOCET |  |  |  |  | 0 | 0 | 0 | 0 | 0 | 1 | 0 | 4 | 1093133421
| PP |  | Příčky jednoduché z cihel a tvárnic nepálených vápenopískových lepených se svislou spárou na pero a drážku tloušťka zdiva 115 mm, formát a rozměr tvárnic 8DF 498x115x248 mm | [15 empty] | PP | 2
| PSC |  | Poznámka k souboru cen: 1. U příčkovek P7, položka -1321, je pero a drážka u svislých i vodorovných spar. | [15 empty] | PSC | 2
| VV |  | šachty pro VZT na střeše Š01 - Š04 | [15 empty] | VV | 2 | 1 | True | 0 | ROZPOCET
| VV |  | 2*(0,865+0,840)*1,25*4 |  | 17.05 | [13 empty] | VV | 2 | 2 | True | 0 | ROZPOCET
| VV |  | Součet |  | 17.05 | [13 empty] | VV | 2 | 4 | True | 1 | ROZPOCET
97 | K | 348101210 | Osazení vrat a vrátek k oplocení na ocelové sloupky do 2 m2 | kus | 2 |  | 0 | CS ÚRS 2016 01 |  |  | základní |  | 0 | 0 | 0 | 0 | 0 | 4 | K | 2 |  |  |  | ROZPOCET |  |  |  |  | 0 | 0 | 0 | 0 | 0 | 1 | 0 | 4 | -502878549
| PP |  | Montáž vrat a vrátek k oplocení na sloupky ocelové, plochy jednotlivě do 2 m2 | [15 empty] | PP | 2
| VV |  | zpětné osazení stávajících repasovaných | [15 empty] | VV | 2 | 1 | True | 0 | ROZPOCET
| VV |  | 1 |  | 1 | [13 empty] | VV | 2 | 2 | True | 0 | ROZPOCET
| VV |  | nová vrátka | [15 empty] | VV | 2 | 1 | True | 0 | ROZPOCET
| VV |  | 1 |  | 1 | [13 empty] | VV | 2 | 2 | True | 0 | ROZPOCET
| VV |  | Součet |  | 2 | [13 empty] | VV | 2 | 4 | True | 1 | ROZPOCET
98 | M | vrátka | nová vrátka pro oplocení 1kř, včetně sloupků | kus | 1 |  | 0 |  |  |  | základní |  | 0 | 0 | 0 | 0 | 0 | 8 | M | 2 |  |  |  | ROZPOCET |  |  |  |  | 0 | 0 | 0 | 0 | 0 | 1 | 0 | 4 | -642021441
| PP |  | nová vrátka pro oplocení 1kř, včetně sloupků | [15 empty] | PP | 2
99 | K | 348101260 | Osazení vrat a vrátek k oplocení na ocelové sloupky do 15 m2 | kus | 1 |  | 0 | CS ÚRS 2016 01 |  |  | základní |  | 0 | 0 | 0 | 0 | 0 | 4 | K | 2 |  |  |  | ROZPOCET |  |  |  |  | 0 | 0 | 0 | 0 | 0 | 1 | 0 | 4 | -1614300178
| PP |  | Montáž vrat a vrátek k oplocení na sloupky ocelové, plochy jednotlivě přes 10 do 15 m2 | [15 empty] | PP | 2
| VV |  | zpětné osazení repasovaných vrat | [15 empty] | VV | 2 | 1 | True | 0 | ROZPOCET
| VV |  | 1 |  | 1 | [13 empty] | VV | 2 | 2 | True | 0 | ROZPOCET
| VV |  | Součet |  | 1 | [13 empty] | VV | 2 | 4 | True | 1 | ROZPOCET
100 | K | 388381132 | Kanály pro IS průřezu do 600x750 mm ze ŽB volné | m | 4.2 |  | 0 | CS ÚRS 2016 01 |  |  | základní |  | 0 | 0.86658 | 3.6396 | 0 | 0 | 4 | K | 2 |  |  |  | ROZPOCET |  |  |  |  | 0 | 0 | 0 | 0 | 0 | 1 | 0 | 4 | 1672822995
| PP |  | Kanály (suché) pro rozvody inženýrských sítí betonové nebo železobetonové včetně bednění a odbednění, s betonovou základovou deskou a se zatřením dna, s vyspravením vnitřních stěn cementovou maltou nebo s omítnutím vnitřních stěn zatřenou cementovou omítkou, bez úpravy vnějších stěn, bez zakrytí železobetonové včetně výztuže volné vnitřního průřezu (šířka x výška) přes 450x450 do 600x750 mm | [15 empty] | PP | 2
| VV |  | nová část UT kanálu | [15 empty] | VV | 2 | 1 | True | 0 | ROZPOCET
| VV |  | 4,2 |  | 4.2 | [13 empty] | VV | 2 | 2 | True | 0 | ROZPOCET
| VV |  | Součet |  | 4.2 | [13 empty] | VV | 2 | 4 | True | 1 | ROZPOCET
| D | 4 | Vodorovné konstrukce |  |  |  | 0 | [5 empty] | 0 |  | 1316.2471 |  | 0 | 1 | D | 1 |  |  |  | ROZPOCET | [10 empty] | 0
101 | K | 41112112R | Montáž prefabrikovaných ŽB stropů ze stropních panelů | m2 | 1401.02 |  | 0 |  |  |  | základní |  | 0 | 0.14954 | 209.5085 | 0 | 0 | 4 | K | 2 |  |  |  | ROZPOCET |  |  |  |  | 0 | 0 | 0 | 0 | 0 | 1 | 0 | 4 | -1870792530
| VV |  | viz. výkaz panelů stropu | [15 empty] | VV | 2 | 1 | True | 0 | ROZPOCET
| VV |  | 467,44+467,44+466,14 |  | 1401.02 | [13 empty] | VV | 2 | 2 | True | 0 | ROZPOCET
| VV |  | Součet |  | 1401.02 | [13 empty] | VV | 2 | 4 | True | 1 | ROZPOCET
102 | M | spiroll | dodávka předpjatých stropních dutinových panelů tl. 250 mm (specifikace viz TZ část D.1.2) | m2 | 1401.02 |  | 0 |  |  |  | základní |  | 0 | 0.6 | 840.612 | 0 | 0 | 8 | M | 2 |  |  |  | ROZPOCET |  |  |  |  | 0 | 0 | 0 | 0 | 0 | 1 | 0 | 4 | 1728113490
103 | K | 411321616 | Stropy deskové ze ŽB tř. C 30/37 XC1 | m3 | 32.58 |  | 0 | CS ÚRS 2016 01 |  |  | základní |  | 0 | 2.4534 | 79.9327 | 0 | 0 | 4 | K | 2 |  |  |  | ROZPOCET |  |  |  |  | 0 | 0 | 0 | 0 | 0 | 1 | 0 | 4 | -1302845079
| PP |  | Stropy z betonu železového (bez výztuže) stropů deskových, plochých střech, desek balkonových, desek hřibových stropů včetně hlavic hřibových sloupů tř. C 30/37 | [15 empty] | PP | 2
| VV |  | strop u výtahové šachty | [15 empty] | VV | 2 | 1 | True | 0 | ROZPOCET
| VV |  | 0,33+1,95+1,52 |  | 3.8 | [13 empty] | VV | 2 | 2 | True | 0 | ROZPOCET
| VV |  | zálivkový beton prefa stropů + dobetonávky v úrovni věnců stropu | [15 empty] | VV | 2 | 1 | True | 0 | ROZPOCET
| VV |  | 3,81+3,81+3,8+4,41+5,01+4,99 |  | 25.83 | [13 empty] | VV | 2 | 2 | True | 0 | ROZPOCET
| VV |  | strop jádra schodiště | [15 empty] | VV | 2 | 1 | True | 0 | ROZPOCET
| VV |  | 2,95 |  | 2.95 | [13 empty] | VV | 2 | 2 | True | 0 | ROZPOCET
| VV |  | Součet |  | 32.58 | [13 empty] | VV | 2 | 4 | True | 1 | ROZPOCET
104 | K | 411322525 | Stropy trámové nebo kazetové ze ŽB tř. C 20/25 | m3 | 1.086 |  | 0 | CS ÚRS 2016 01 |  |  | základní |  | 0 | 2.4534 | 2.6644 | 0 | 0 | 4 | K | 2 |  |  |  | ROZPOCET |  |  |  |  | 0 | 0 | 0 | 0 | 0 | 1 | 0 | 4 | -439938234
| PP |  | Stropy z betonu železového (bez výztuže) trámových, žebrových, kazetových nebo vložkových z tvárnic nebo z hraněných či zaoblených vln zabudovaného plechového bednění tř. C 20/25 | [15 empty] | PP | 2
| VV |  | zastropení kanálu UT | [15 empty] | VV | 2 | 1 | True | 0 | ROZPOCET
| VV |  | 0,1*(1,5*1,0+1,0*3,085+0,8*4,2) |  | 0.795 | [13 empty] | VV | 2 | 2 | True | 0 | ROZPOCET
| VV |  | zastropení šachat pro VZT na střeše | [15 empty] | VV | 2 | 1 | True | 0 | ROZPOCET
| VV |  | 0,1*(4*0,84*0,865) |  | 0.291 | [13 empty] | VV | 2 | 2 | True | 0 | ROZPOCET
| VV |  | Součet |  | 1.086 | [13 empty] | VV | 2 | 4 | True | 1 | ROZPOCET
105 | K | 411351101 | Zřízení bednění stropů deskových | m2 | 105.831 |  | 0 | CS ÚRS 2016 01 |  |  | základní |  | 0 | 0.00215 | 0.22754 | 0 | 0 | 4 | K | 2 |  |  |  | ROZPOCET |  |  |  |  | 0 | 0 | 0 | 0 | 0 | 1 | 0 | 4 | 1689924610
| PP |  | Bednění stropů, kleneb nebo skořepin bez podpěrné konstrukce stropů deskových, balkonových nebo plošných konzol plné, rovné, popř. s náběhy zřízení | [15 empty] | PP | 2
| VV |  | stropy | [15 empty] | VV | 2 | 1 | True | 0 | ROZPOCET
| VV |  | 0,25*(38,01+13,33+41,59)*3 |  | 69.698 | [13 empty] | VV | 2 | 2 | True | 0 | ROZPOCET
| VV |  | schodiště | [15 empty] | VV | 2 | 1 | True | 0 | ROZPOCET
| VV |  | 14,73+5,63+2,03*2,9 |  | 26.247 | [13 empty] | VV | 2 | 2 | True | 0 | ROZPOCET
| VV |  | stropy výtahu | [15 empty] | VV | 2 | 1 | True | 0 | ROZPOCET
| VV |  | 0,25*0,48*2,75+0,25*(0,48+2,75)*2 |  | 1.945 | [13 empty] | VV | 2 | 2 | True | 0 | ROZPOCET
| VV |  | 0,15*6,5*2,0+0,15*(6,5+2,0)*2 |  | 4.5 | [13 empty] | VV | 2 | 2 | True | 0 | ROZPOCET
| VV |  | 0,15*3,42*2,97+0,15*(3,42+2,97)*2 |  | 3.441 | [13 empty] | VV | 2 | 2 | True | 0 | ROZPOCET
| VV |  | Součet |  | 105.831 | [13 empty] | VV | 2 | 4 | True | 1 | ROZPOCET
106 | K | 411351102 | Odstranění bednění stropů deskových | m2 | 105.831 |  | 0 | CS ÚRS 2016 01 |  |  | základní |  | 0 | 0 | 0 | 0 | 0 | 4 | K | 2 |  |  |  | ROZPOCET |  |  |  |  | 0 | 0 | 0 | 0 | 0 | 1 | 0 | 4 | 160045798
| PP |  | Bednění stropů, kleneb nebo skořepin bez podpěrné konstrukce stropů deskových, balkonových nebo plošných konzol plné, rovné, popř. s náběhy odstranění | [15 empty] | PP | 2
107 | K | 411354173 | Zřízení podpěrné konstrukce stropů v do 4 m pro zatížení do 12 kPa | m2 | 30.051 |  | 0 | CS ÚRS 2016 01 |  |  | základní |  | 0 | 0.00524 | 0.15747 | 0 | 0 | 4 | K | 2 |  |  |  | ROZPOCET |  |  |  |  | 0 | 0 | 0 | 0 | 0 | 1 | 0 | 4 | 1970418256
| PP |  | Podpěrná konstrukce stropů výšky do 4 m se zesílením dna bednění na výměru m2 půdorysu pro zatížení betonovou směsí a výztuží přes 5 do 12 kPa zřízení | [15 empty] | PP | 2
| VV |  | schodiště | [15 empty] | VV | 2 | 1 | True | 0 | ROZPOCET
| VV |  | 14,73+5,63+2,03*2,9 |  | 26.247 | [13 empty] | VV | 2 | 2 | True | 0 | ROZPOCET
| VV |  | stropy výtahu | [15 empty] | VV | 2 | 1 | True | 0 | ROZPOCET
| VV |  | 0,25*0,48*2,75 |  | 0.33 | [13 empty] | VV | 2 | 2 | True | 0 | ROZPOCET
| VV |  | 0,15*6,5*2,0 |  | 1.95 | [13 empty] | VV | 2 | 2 | True | 0 | ROZPOCET
| VV |  | 0,15*3,42*2,97 |  | 1.524 | [13 empty] | VV | 2 | 2 | True | 0 | ROZPOCET
| VV |  | Součet |  | 30.051 | [13 empty] | VV | 2 | 4 | True | 1 | ROZPOCET
108 | K | 411354174 | Odstranění podpěrné konstrukce stropů v do 4 m pro zatížení do 12 kPa | m2 | 30.051 |  | 0 | CS ÚRS 2016 01 |  |  | základní |  | 0 | 0 | 0 | 0 | 0 | 4 | K | 2 |  |  |  | ROZPOCET |  |  |  |  | 0 | 0 | 0 | 0 | 0 | 1 | 0 | 4 | -1845467789
| PP |  | Podpěrná konstrukce stropů výšky do 4 m se zesílením dna bednění na výměru m2 půdorysu pro zatížení betonovou směsí a výztuží přes 5 do 12 kPa odstranění | [15 empty] | PP | 2
109 | K | 411354233 | Bednění stropů ztracené z hraněných trapézových vln v 40 mm plech pozinkovaný tl 0,75 mm | m2 | 10.851 |  | 0 | CS ÚRS 2016 01 |  |  | základní |  | 0 | 0.00812 | 0.08811 | 0 | 0 | 4 | K | 2 |  |  |  | ROZPOCET |  |  |  |  | 0 | 0 | 0 | 0 | 0 | 1 | 0 | 4 | 665411131
| PP |  | Bednění stropů ztracené ocelové žebrované ze širokých tenkostěnných ohýbaných profilů (hraněných trapézových vln), bez úpravy povrchu otevřeného podhledu, bez podpěrné konstrukce, s osazením nasucho na zdech do připravených ozubů, popř. na rovných zdech, trámech, průvlacích, do traverz -4271 s povrchem pozinkovaným, výšky vln 40 mm, tl. plechu 0,75 mm | [15 empty] | PP | 2
| VV |  | zastropení kanálu UT | [15 empty] | VV | 2 | 1 | True | 0 | ROZPOCET
| VV |  | 1,5*1,0+1,0*3,085+0,8*4,2 |  | 7.945 | [13 empty] | VV | 2 | 2 | True | 0 | ROZPOCET
| VV |  | zastropení šachat pro VZT na střeše | [15 empty] | VV | 2 | 1 | True | 0 | ROZPOCET
| VV |  | 4*0,84*0,865 |  | 2.906 | [13 empty] | VV | 2 | 2 | True | 0 | ROZPOCET
| VV |  | Součet |  | 10.851 | [13 empty] | VV | 2 | 4 | True | 1 | ROZPOCET
110 | K | 411361821 | Výztuž stropů betonářskou ocelí 10 505 | t | 9.265 |  | 0 | CS ÚRS 2016 01 |  |  | základní |  | 0 | 1.0552 | 9.7761 | 0 | 0 | 4 | K | 2 |  |  |  | ROZPOCET |  |  |  |  | 0 | 0 | 0 | 0 | 0 | 1 | 0 | 4 | -860714800
| PP |  | Výztuž stropů prostě uložených, vetknutých, spojitých, deskových, trámových (žebrových, kazetových), s keramickými a jinými vložkami, konsolových nebo balkonových, hřibových včetně hlavic hřibových sloupů, plochých střech a pro zavěšení železobetonových podhledů z betonářské oceli 10 505 (R) nebo BSt 500 | [15 empty] | PP | 2
| VV |  | Výkaz výztuže stropů, věnců v úrovni stropu, věnců pod úrovní stropu a průvlaků | [15 empty] | VV | 2 | 1 | True | 0 | ROZPOCET
| VV |  | 7594/1000*1,1 |  | 8.353 | [13 empty] | VV | 2 | 2 | True | 0 | ROZPOCET
| VV |  | stropy jádra schodiště | [15 empty] | VV | 2 | 1 | True | 0 | ROZPOCET
| VV |  | 163,6*0,888/1000*1,1 |  | 0.16 | [13 empty] | VV | 2 | 2 | True | 0 | ROZPOCET
| VV |  | 190*0,395/1000*1,1 |  | 0.083 | [13 empty] | VV | 2 | 2 | True | 0 | ROZPOCET
| VV |  | stropy výtahové šachty | [15 empty] | VV | 2 | 1 | True | 0 | ROZPOCET
| VV |  | 685,4*0,888/1000*1,1 |  | 0.669 | [13 empty] | VV | 2 | 2 | True | 0 | ROZPOCET
| VV |  | Součet |  | 9.265 | [13 empty] | VV | 2 | 4 | True | 1 | ROZPOCET
111 | K | 411361821R | Výztuž stropů betonářskou ocelí 10 505 - kanál ÚT a šachty VZT | t | 0.048 |  | 0 |  |  |  | základní |  | 0 | 1.0552 | 0.050648 | 0 | 0 | 4 | K | 2 |  |  |  | ROZPOCET |  |  |  |  | 0 | 0 | 0 | 0 | 0 | 1 | 0 | 4 | 112595015
| PP |  | Výztuž stropů prostě uložených, vetknutých, spojitých, deskových, trámových (žebrových, kazetových), s keramickými a jinými vložkami, konsolových nebo balkonových, hřibových včetně hlavic hřibových sloupů, plochých střech a pro zavěšení železobetonových podhledů z betonářské oceli 10 505 (R) nebo BSt 500 | [15 empty] | PP | 2
| VV |  | zastropení kanálu UT 1 x pr. 8 mm do každé vlny | [15 empty] | VV | 2 | 1 | True | 0 | ROZPOCET
| VV |  | 7,945/0,1*0,395/1000*1,1 |  | 0.035 | [13 empty] | VV | 2 | 2 | True | 0 | ROZPOCET
| VV |  | zastropení šachat pro VZT na střeše | [15 empty] | VV | 2 | 1 | True | 0 | ROZPOCET
| VV |  | 4*0,84*0,865/0,1*0,395/1000*1,1 |  | 0.013 | [13 empty] | VV | 2 | 2 | True | 0 | ROZPOCET
| VV |  | Součet |  | 0.048 | [13 empty] | VV | 2 | 4 | True | 1 | ROZPOCET
112 | K | 417321616 | Ztužující pásy a věnce ze ŽB tř. C 30/37 | m3 | 34.01 |  | 0 | CS ÚRS 2016 01 |  |  | základní |  | 0 | 2.4534 | 83.4401 | 0 | 0 | 4 | K | 2 |  |  |  | ROZPOCET |  |  |  |  | 0 | 0 | 0 | 0 | 0 | 1 | 0 | 4 | 1361950879
| PP |  | Ztužující pásy a věnce z betonu železového (bez výztuže) tř. C 30/37 | [15 empty] | PP | 2
| VV |  | věnce pod stropem | [15 empty] | VV | 2 | 1 | True | 0 | ROZPOCET
| VV |  | 11,35+11,35+11,31 |  | 34.01 | [13 empty] | VV | 2 | 2 | True | 0 | ROZPOCET
| VV |  | Součet |  | 34.01 | [13 empty] | VV | 2 | 4 | True | 1 | ROZPOCET
113 | K | 417351115 | Zřízení bednění ztužujících věnců | m2 | 272.088 |  | 0 | CS ÚRS 2016 01 |  |  | základní |  | 0 | 0.00519 | 1.4121 | 0 | 0 | 4 | K | 2 |  |  |  | ROZPOCET |  |  |  |  | 0 | 0 | 0 | 0 | 0 | 1 | 0 | 4 | 1990039241
| PP |  | Bednění bočnic ztužujících pásů a věnců včetně vzpěr zřízení | [15 empty] | PP | 2
| VV |  | 2*0,34*(133,55+133,55+133,03) |  | 272.088 | [13 empty] | VV | 2 | 2 | True | 1 | ROZPOCET
114 | K | 417351116 | Odstranění bednění ztužujících věnců | m2 | 272.088 |  | 0 | CS ÚRS 2016 01 |  |  | základní |  | 0 | 0 | 0 | 0 | 0 | 4 | K | 2 |  |  |  | ROZPOCET |  |  |  |  | 0 | 0 | 0 | 0 | 0 | 1 | 0 | 4 | -628323659
| PP |  | Bednění bočnic ztužujících pásů a věnců včetně vzpěr odstranění | [15 empty] | PP | 2
| D | 43 | Schodišťové konstrukce a rampy |  |  |  | 0 | [5 empty] | 0 |  | 88.3773 |  | 0 | 1 | D | 2 |  |  |  | ROZPOCET | [10 empty] | 0
115 | K | 430321414 | Schodišťová konstrukce a rampa ze ŽB tř. C 25/30 (pohledový beton) | m3 | 26.111 |  | 0 | CS ÚRS 2016 01 |  |  | základní |  | 0 | 2.4534 | 64.0599 | 0 | 0 | 4 | K | 3 |  |  |  | ROZPOCET |  |  |  |  | 0 | 0 | 0 | 0 | 0 | 1 | 0 | 4 | 1596619255
| PP |  | Schodišťové konstrukce a rampy z betonu železového (bez výztuže) stupně, schodnice, ramena, podesty s nosníky tř. C 25/30 | [15 empty] | PP | 3
| VV |  | schodiště u teras | [15 empty] | VV | 3 | 1 | True | 0 | ROZPOCET
| VV |  | 0,4*(7,975+6,04+6,04) |  | 8.022 | [13 empty] | VV | 3 | 2 | True | 0 | ROZPOCET
| VV |  | rampa a schodiště před hl. vstupem | [15 empty] | VV | 3 | 1 | True | 0 | ROZPOCET
| VV |  | (0,145+0,361+0,182+0,224)*19,834 |  | 18.089 | [13 empty] | VV | 3 | 2 | True | 0 | ROZPOCET
| VV |  | Součet |  | 26.111 | [13 empty] | VV | 3 | 4 | True | 1 | ROZPOCET
116 | K | 430362021 | Výztuž schodišťové konstrukce a rampy svařovanými sítěmi Kari | t | 0.118 |  | 0 | CS ÚRS 2016 01 |  |  | základní |  | 0 | 1.0531 | 0.12426 | 0 | 0 | 4 | K | 3 |  |  |  | ROZPOCET |  |  |  |  | 0 | 0 | 0 | 0 | 0 | 1 | 0 | 4 | -309589575
| PP |  | Výztuž schodišťových konstrukcí a ramp stupňů, schodnic, ramen, podest s nosníky ze svařovaných sítí z drátů typu KARI | [15 empty] | PP | 3
| VV |  | schodiště u teras | [15 empty] | VV | 3 | 1 | True | 0 | ROZPOCET
| VV |  | 1,3*(6,615+6,04+6,04)*4,4/1000*1,1 |  | 0.118 | [13 empty] | VV | 3 | 2 | True | 0 | ROZPOCET
| VV |  | Součet |  | 0.118 | [13 empty] | VV | 3 | 4 | True | 1 | ROZPOCET
117 | K | 430321616 | Schodišťová konstrukce a rampa ze ŽB tř. C 30/37 - XC1 (pohledový beton) | m3 | 8.19 |  | 0 | CS ÚRS 2016 01 |  |  | základní |  | 0 | 2.4534 | 20.0931 | 0 | 0 | 4 | K | 3 |  |  |  | ROZPOCET |  |  |  |  | 0 | 0 | 0 | 0 | 0 | 1 | 0 | 4 | 1358524731
| PP |  | Schodišťové konstrukce a rampy z betonu železového (bez výztuže) stupně, schodnice, ramena, podesty s nosníky tř. C 30/37 | [15 empty] | PP | 3
| VV |  | podesta, ramena, mezipodesty | [15 empty] | VV | 3 | 1 | True | 0 | ROZPOCET
| VV |  | 1,13+1,18+4,85+1,03 |  | 8.19 | [13 empty] | VV | 3 | 2 | True | 0 | ROZPOCET
| VV |  | Součet |  | 8.19 | [13 empty] | VV | 3 | 4 | True | 1 | ROZPOCET
118 | K | 430361821 | Výztuž schodišťové konstrukce a rampy betonářskou ocelí 10 505 | t | 3.271 |  | 0 | CS ÚRS 2016 01 |  |  | základní |  | 0 | 1.0489 | 3.4309 | 0 | 0 | 4 | K | 3 |  |  |  | ROZPOCET |  |  |  |  | 0 | 0 | 0 | 0 | 0 | 1 | 0 | 4 | 863898485
| PP |  | Výztuž schodišťových konstrukcí a ramp stupňů, schodnic, ramen, podest s nosníky z betonářské oceli 10 505 (R) nebo BSt 500 | [15 empty] | PP | 3
| VV |  | Výkaz výztuže schodiště | [15 empty] | VV | 3 | 1 | True | 0 | ROZPOCET
| VV |  | 1049*0,888/1000*1,1 |  | 1.025 | [13 empty] | VV | 3 | 2 | True | 0 | ROZPOCET
| VV |  | Výkaz výztuže venkovní rampy | [15 empty] | VV | 3 | 1 | True | 0 | ROZPOCET
| VV |  | 2042/1000*1,1 |  | 2.246 | [13 empty] | VV | 3 | 2 | True | 0 | ROZPOCET
| VV |  | Součet |  | 3.271 | [13 empty] | VV | 3 | 4 | True | 1 | ROZPOCET
119 | K | 431351121 | Zřízení bednění podest schodišť a ramp přímočarých v do 4 m | m2 | 52.193 |  | 0 | CS ÚRS 2016 01 |  |  | základní |  | 0 | 0.01282 | 0.66911 | 0 | 0 | 4 | K | 3 |  |  |  | ROZPOCET |  |  |  |  | 0 | 0 | 0 | 0 | 0 | 1 | 0 | 4 | 1919946160
| PP |  | Bednění podest, podstupňových desek a ramp včetně podpěrné konstrukce výšky do 4 m půdorysně přímočarých zřízení | [15 empty] | PP | 3
| VV |  | vnitřní schodiště | [15 empty] | VV | 3 | 1 | True | 0 | ROZPOCET
| VV |  | 46*1,1*0,157"stupně |  | 7.944 | [13 empty] | VV | 3 | 2 | True | 0 | ROZPOCET
| VV |  | 5,63+2,03*2,9+17,12*1,13"ramena + podesty |  | 30.863 | [13 empty] | VV | 3 | 2 | True | 0 | ROZPOCET
| VV |  | schodiště u teras | [15 empty] | VV | 3 | 1 | True | 0 | ROZPOCET
| VV |  | 0,155*(6,315+6,015+5,715+5,415+4,815+2,26+1,96+1,66+1,36) |  | 5.505 | [13 empty] | VV | 3 | 2 | True | 0 | ROZPOCET
| VV |  | 0,155*6,04*3 |  | 2.809 | [13 empty] | VV | 3 | 2 | True | 0 | ROZPOCET
| VV |  | 0,155*6,04*2 |  | 1.872 | [13 empty] | VV | 3 | 2 | True | 0 | ROZPOCET
| VV |  | 5*0,4 |  | 2 | [13 empty] | VV | 3 | 2 | True | 0 | ROZPOCET
| VV |  | schodiště u rampy | [15 empty] | VV | 3 | 1 | True | 0 | ROZPOCET
| VV |  | 5*0,16*1,50 |  | 1.2 | [13 empty] | VV | 3 | 2 | True | 0 | ROZPOCET
| VV |  | Součet |  | 52.193 | [13 empty] | VV | 3 | 4 | True | 1 | ROZPOCET
120 | K | 431351122 | Odstranění bednění podest schodišť a ramp přímočarých v do 4 m | m2 | 52.193 |  | 0 | CS ÚRS 2016 01 |  |  | základní |  | 0 | 0 | 0 | 0 | 0 | 4 | K | 3 |  |  |  | ROZPOCET |  |  |  |  | 0 | 0 | 0 | 0 | 0 | 1 | 0 | 4 | -1219464817
| PP |  | Bednění podest, podstupňových desek a ramp včetně podpěrné konstrukce výšky do 4 m půdorysně přímočarých odstranění | [15 empty] | PP | 3
| D | 5 | Komunikace pozemní |  |  |  | 0 | [5 empty] | 0 |  | 0 |  | 0 | 1 | D | 1 |  |  |  | ROZPOCET | [10 empty] | 0
121 | K | 564851111 | Podklad ze štěrkodrtě ŠD tl 150 mm | m2 | 101.47 |  | 0 | CS ÚRS 2016 01 |  |  | základní |  | 0 | 0 | 0 | 0 | 0 | 4 | K | 2 |  |  |  | ROZPOCET |  |  |  |  | 0 | 0 | 0 | 0 | 0 | 1 | 0 | 4 | 1812100471
| PP |  | Podklad ze štěrkodrti ŠD s rozprostřením a zhutněním, po zhutnění tl. 150 mm | [15 empty] | PP | 2
| VV |  | 1,88*38+1,54*19,5"chodník |  | 101.47 | [13 empty] | VV | 2 | 2 | True | 1 | ROZPOCET
122 | K | 564861111 | Podklad ze štěrkodrtě ŠD tl 200 mm | m2 | 355 |  | 0 | CS ÚRS 2016 01 |  |  | základní |  | 0 | 0 | 0 | 0 | 0 | 4 | K | 2 |  |  |  | ROZPOCET |  |  |  |  | 0 | 0 | 0 | 0 | 0 | 1 | 0 | 4 | -2127855981
| PP |  | Podklad ze štěrkodrti ŠD s rozprostřením a zhutněním, po zhutnění tl. 200 mm | [15 empty] | PP | 2
| VV |  | 355"komunikace |  | 355 | [13 empty] | VV | 2 | 2 | True | 1 | ROZPOCET
123 | K | 581121302 | Kryt cementobetonový vozovek skupiny CB III tl 120 mm | m2 | 101.47 |  | 0 | CS ÚRS 2016 01 |  |  | základní |  | 0 | 0 | 0 | 0 | 0 | 4 | K | 2 |  |  |  | ROZPOCET |  |  |  |  | 0 | 0 | 0 | 0 | 0 | 1 | 0 | 4 | 1279691248
| PP |  | Kryt cementobetonový silničních komunikací skupiny CB III tl. 120 mm | [15 empty] | PP | 2
| VV |  | 1,88*38+1,54*19,5"chodník |  | 101.47 | [13 empty] | VV | 2 | 2 | True | 1 | ROZPOCET
124 | K | 581121304 | Kryt cementobetonový vozovek skupiny CB III tl 140 mm | m2 | 355 |  | 0 | CS ÚRS 2016 01 |  |  | základní |  | 0 | 0 | 0 | 0 | 0 | 4 | K | 2 |  |  |  | ROZPOCET |  |  |  |  | 0 | 0 | 0 | 0 | 0 | 1 | 0 | 4 | 194886561
| PP |  | Kryt cementobetonový silničních komunikací skupiny CB III tl. 140 mm | [15 empty] | PP | 2
| VV |  | 355"komunikace |  | 355 | [13 empty] | VV | 2 | 2 | True | 1 | ROZPOCET
125 | K | 581121R | Ruční úprava CB krytu - zdrsnění ocelovým koštětem do tvaru vlnek | m2 | 456.47 |  | 0 |  |  |  | základní |  | 0 | 0 | 0 | 0 | 0 | 4 | K | 2 |  |  |  | ROZPOCET |  |  |  |  | 0 | 0 | 0 | 0 | 0 | 1 | 0 | 4 | -1584909062
| VV |  | 101,47+355 |  | 456.47 | [13 empty] | VV | 2 | 2 | True | 1 | ROZPOCET
126 | K | 581121R1 | Ruční úprava betonových prahů kolem teras - zdrsnění ocelovým koštětem | m2 | 33.473 |  | 0 |  |  |  | základní |  | 0 | 0 | 0 | 0 | 0 | 4 | K | 2 |  |  |  | ROZPOCET |  |  |  |  | 0 | 0 | 0 | 0 | 0 | 1 | 0 | 4 | -6762644
| VV |  | betonové lemy venkovních teras | [15 empty] | VV | 2 | 1 | True | 0 | ROZPOCET
| VV |  | 38,367-3,24*6,015-1,06*5,115 |  | 13.457 | [13 empty] | VV | 2 | 2 | True | 0 | ROZPOCET
| VV |  | 35,032-3,54*5,44-1,06*5,44 |  | 10.008 | [13 empty] | VV | 2 | 2 | True | 0 | ROZPOCET
| VV |  | 35,032-3,54*5,44-1,06*5,44 |  | 10.008 | [13 empty] | VV | 2 | 2 | True | 0 | ROZPOCET
| VV |  | Součet |  | 33.473 | [13 empty] | VV | 2 | 4 | True | 1 | ROZPOCET
| D | 6 | Úpravy povrchů, podlahy a osazování výplní |  |  |  | 0 | [5 empty] | 0 |  | 449.5948 |  | 0 | 1 | D | 1 |  |  |  | ROZPOCET | [10 empty] | 0
| D | 61 | Úprava povrchů vnitřních |  |  |  | 0 | [5 empty] | 0 |  | 35.1189 |  | 0 | 1 | D | 2 |  |  |  | ROZPOCET | [10 empty] | 0
127 | K | 612321341 | Vápenocementová omítka štuková dvouvrstvá vnitřních stěn nanášená strojně | m2 | 2077.058 |  | 0 | CS ÚRS 2016 01 |  |  | základní |  | 0 | 0.01628 | 33.8145 | 0 | 0 | 4 | K | 3 |  |  |  | ROZPOCET |  |  |  |  | 0 | 0 | 0 | 0 | 0 | 1 | 0 | 4 | -1473469018
| PP |  | Omítka vápenocementová vnitřních ploch nanášená strojně dvouvrstvá, tloušťky jádrové omítky do 10 mm a tloušťky štuku do 3 mm štuková svislých konstrukcí stěn | [15 empty] | PP | 3
| PSC |  | Poznámka k souboru cen: 1. Pro ocenění nanášení omítek v tloušťce jádrové omítky přes 10 mm se použije příplatek za každých dalších i započatých 5 mm. 2. Omítky stropních konstrukcí nanášené na pletivo se oceňují cenami omítek žebrových stropů nebo osamělých trámů. 3. Podkladní a spojovací vrstvy se oceňují cenami souboru cen 61.13-1... této části katalogu. | [15 empty] | PSC | 3
| VV |  | 1.np | [15 empty] | VV | 3 | 1 | True | 0 | ROZPOCET
| VV |  | 3,19*38,87"mč101 |  | 123.995 | [13 empty] | VV | 3 | 2 | True | 0 | ROZPOCET
| VV |  | 3,19*39,54"mč102 |  | 126.133 | [13 empty] | VV | 3 | 2 | True | 0 | ROZPOCET
| VV |  | 3,19*40,209"mč103 |  | 128.267 | [13 empty] | VV | 3 | 2 | True | 0 | ROZPOCET
| VV |  | 3,19*32,142"mč104 |  | 102.533 | [13 empty] | VV | 3 | 2 | True | 0 | ROZPOCET
| VV |  | 3,19*(1,9+1,9)"mč106 |  | 12.122 | [13 empty] | VV | 3 | 2 | True | 0 | ROZPOCET
| VV |  | 3,19*85,27"mč107 |  | 272.011 | [13 empty] | VV | 3 | 2 | True | 0 | ROZPOCET
| VV |  | 3,19*11,64"mč109 |  | 37.132 | [13 empty] | VV | 3 | 2 | True | 0 | ROZPOCET
| VV |  | 3,19*9,5"mč110 |  | 30.305 | [13 empty] | VV | 3 | 2 | True | 0 | ROZPOCET
| VV |  | 3,19*(16,629+5)"mč111 |  | 68.997 | [13 empty] | VV | 3 | 2 | True | 0 | ROZPOCET
| VV |  | 3,19*(7,1+15,334+5+5,595)"mč112 |  | 105.363 | [13 empty] | VV | 3 | 2 | True | 0 | ROZPOCET
| VV |  | 3,19*8,33"mč113 |  | 26.573 | [13 empty] | VV | 3 | 2 | True | 0 | ROZPOCET
| VV |  | 3,19*7,77"mč115 |  | 24.786 | [13 empty] | VV | 3 | 2 | True | 0 | ROZPOCET
| VV |  | Mezisoučet |  | 1058.217 | [13 empty] | VV | 3 | 3 | True | 0 | ROZPOCET
| VV |  | 2.np | [15 empty] | VV | 3 | 1 | True | 0 | ROZPOCET
| VV |  | 3,19*33,28"mč201 |  | 106.163 | [13 empty] | VV | 3 | 2 | True | 0 | ROZPOCET
| VV |  | 3,19*33,28"mč202 |  | 106.163 | [13 empty] | VV | 3 | 2 | True | 0 | ROZPOCET
| VV |  | 3,19*33,28"mč203 |  | 106.163 | [13 empty] | VV | 3 | 2 | True | 0 | ROZPOCET
| VV |  | 3,19*33,95"mč204 |  | 108.301 | [13 empty] | VV | 3 | 2 | True | 0 | ROZPOCET
| VV |  | 3,19*103,691"mč205 |  | 330.774 | [13 empty] | VV | 3 | 2 | True | 0 | ROZPOCET
| VV |  | 3,19*23,88"mč206 |  | 76.177 | [13 empty] | VV | 3 | 2 | True | 0 | ROZPOCET
| VV |  | 3,19*17,98"mč207 |  | 57.356 | [13 empty] | VV | 3 | 2 | True | 0 | ROZPOCET
| VV |  | 3,19*9,1"mč209 |  | 29.029 | [13 empty] | VV | 3 | 2 | True | 0 | ROZPOCET
| VV |  | 3,19*(16,629+5)"mč210 |  | 68.997 | [13 empty] | VV | 3 | 2 | True | 0 | ROZPOCET
| VV |  | 3,19*(7,1+15,334+5+5,595)"mč211 |  | 105.363 | [13 empty] | VV | 3 | 2 | True | 0 | ROZPOCET
| VV |  | 3,19*8,33"mč212 |  | 26.573 | [13 empty] | VV | 3 | 2 | True | 0 | ROZPOCET
| VV |  | 3,19*7,77"mč214 |  | 24.786 | [13 empty] | VV | 3 | 2 | True | 0 | ROZPOCET
| VV |  | Mezisoučet |  | 1145.845 | [13 empty] | VV | 3 | 3 | True | 0 | ROZPOCET
| VV |  | 3.np | [15 empty] | VV | 3 | 1 | True | 0 | ROZPOCET
| VV |  | 3,19*40,070"mč301 |  | 127.823 | [13 empty] | VV | 3 | 2 | True | 0 | ROZPOCET
| VV |  | 3,19*33,764"mč302 |  | 107.707 | [13 empty] | VV | 3 | 2 | True | 0 | ROZPOCET
| VV |  | 3,19*28,917"mč303 |  | 92.245 | [13 empty] | VV | 3 | 2 | True | 0 | ROZPOCET
| VV |  | 3,19*33,785"mč304 |  | 107.774 | [13 empty] | VV | 3 | 2 | True | 0 | ROZPOCET
| VV |  | 3,19*26,517"mč305 |  | 84.589 | [13 empty] | VV | 3 | 2 | True | 0 | ROZPOCET
| VV |  | 3,19*91,8"mč306 |  | 292.842 | [13 empty] | VV | 3 | 2 | True | 0 | ROZPOCET
| VV |  | 3,19*9,1"mč308 |  | 29.029 | [13 empty] | VV | 3 | 2 | True | 0 | ROZPOCET
| VV |  | 3,19*(16,629+5)"mč309 |  | 68.997 | [13 empty] | VV | 3 | 2 | True | 0 | ROZPOCET
| VV |  | 3,19*(7,1+15,334+5+5,595)"mč310 |  | 105.363 | [13 empty] | VV | 3 | 2 | True | 0 | ROZPOCET
| VV |  | 3,19*8,33"mč311 |  | 26.573 | [13 empty] | VV | 3 | 2 | True | 0 | ROZPOCET
| VV |  | 3,19*7,77"mč313 |  | 24.786 | [13 empty] | VV | 3 | 2 | True | 0 | ROZPOCET
| VV |  | 3,19*11,57"mč314 |  | 36.908 | [13 empty] | VV | 3 | 2 | True | 0 | ROZPOCET
| VV |  | Mezisoučet |  | 1104.636 | [13 empty] | VV | 3 | 3 | True | 0 | ROZPOCET
| VV |  | odpočet příčky a předstěny z SDK | [15 empty] | VV | 3 | 1 | True | 0 | ROZPOCET
| VV |  | -2*(140,919+44,661+28,233+5,194+215,038+33,241) |  | -934.572 | [13 empty] | VV | 3 | 2 | True | 0 | ROZPOCET
| VV |  | -(28,566+28,233+24,180+127,902+88,187) |  | -297.068 | [13 empty] | VV | 3 | 2 | True | 0 | ROZPOCET
| VV |  | Mezisoučet |  | -1231.64 | [13 empty] | VV | 3 | 3 | True | 0 | ROZPOCET
| VV |  | Součet |  | 2077.058 | [13 empty] | VV | 3 | 4 | True | 1 | ROZPOCET
128 | K | 617321121 | Vápenocementová omítka hladká jednovrstvá světlíků nebo výtahopvých šachet nanášená ručně | m2 | 84.698 |  | 0 | CS ÚRS 2016 01 |  |  | základní |  | 0 | 0.0154 | 1.3043 | 0 | 0 | 4 | K | 3 |  |  |  | ROZPOCET |  |  |  |  | 0 | 0 | 0 | 0 | 0 | 1 | 0 | 4 | 56858817
| PP |  | Omítka vápenocementová vnitřních ploch nanášená ručně jednovrstvá, tloušťky do 10 mm hladká uzavřených nebo omezených prostor světlíků nebo výtahových šachet | [15 empty] | PP | 3
| VV |  | výtahová šachta | [15 empty] | VV | 3 | 1 | True | 0 | ROZPOCET
| VV |  | 2*(1,8+1,6)*12,032+1,8*1,6 |  | 84.698 | [13 empty] | VV | 3 | 2 | True | 0 | ROZPOCET
| VV |  | Součet |  | 84.698 | [13 empty] | VV | 3 | 4 | True | 1 | ROZPOCET
| D | 62 | Úprava povrchů vnější |  |  |  | 0 | [5 empty] | 0 |  | 14.5929 |  | 0 | 1 | D | 2 |  |  |  | ROZPOCET | [10 empty] | 0
129 | K | 62213112R | Penetrace podkladu pod KZS vnějších stěn a podhledů nanášená ručně | m2 | 935.41 |  | 0 |  |  |  | základní |  | 0 | 0.00047 | 0.43964 | 0 | 0 | 4 | K | 3 |  |  |  | ROZPOCET |  |  |  |  | 0 | 0 | 0 | 0 | 0 | 1 | 0 | 4 | -1496562358
| VV |  | zateplení nad terénem | [15 empty] | VV | 3 | 1 | True | 0 | ROZPOCET
| VV |  | 69,968+775,998+5,92 |  | 851.886 | [13 empty] | VV | 3 | 2 | True | 0 | ROZPOCET
| VV |  | zateplení pod terénem viz. odd. 713 | [15 empty] | VV | 3 | 1 | True | 0 | ROZPOCET
| VV |  | 60,554 |  | 60.554 | [13 empty] | VV | 3 | 2 | True | 0 | ROZPOCET
| VV |  | zateplení podhledu závětří | [15 empty] | VV | 3 | 1 | True | 0 | ROZPOCET
| VV |  | 5,92 |  | 5.92 | [13 empty] | VV | 3 | 2 | True | 0 | ROZPOCET
| VV |  | šachty VZT na střeše | [15 empty] | VV | 3 | 1 | True | 0 | ROZPOCET
| VV |  | 17,05 |  | 17.05 | [13 empty] | VV | 3 | 2 | True | 0 | ROZPOCET
| VV |  | Součet |  | 935.41 | [13 empty] | VV | 3 | 4 | True | 1 | ROZPOCET
130 | K | 622211021 | Montáž zateplení vnějších stěn z polystyrénových desek tl do 120 mm | m2 | 69.968 |  | 0 | CS ÚRS 2016 01 |  |  | základní |  | 0 | 0.00832 | 0.58213 | 0 | 0 | 4 | K | 3 |  |  |  | ROZPOCET |  |  |  |  | 0 | 0 | 0 | 0 | 0 | 1 | 0 | 4 | 639630047
| PP |  | Montáž kontaktního zateplení z polystyrenových desek nebo z kombinovaných desek na vnější stěny, tloušťky desek přes 80 do 120 mm | [15 empty] | PP | 3
| VV |  | zateplení soklu tl. 100 nad terénem | [15 empty] | VV | 3 | 1 | True | 0 | ROZPOCET
| VV |  | 0,75*(38,040+13,63+41,62) |  | 69.968 | [13 empty] | VV | 3 | 2 | True | 0 | ROZPOCET
| VV |  | Součet |  | 69.968 | [13 empty] | VV | 3 | 4 | True | 1 | ROZPOCET
131 | M | 283764220 | deska z extrudovaného polystyrénu XPS tl. 100 mm | m2 | 74 |  | 0 | CS ÚRS 2016 01 |  |  | základní |  | 0 | 0.003 | 0.222 | 0 | 0 | 8 | M | 3 |  |  |  | ROZPOCET |  |  |  |  | 0 | 0 | 0 | 0 | 0 | 1 | 0 | 4 | 735760187
| P |  | Poznámka k položce: lambda=0,036 [W / m K] | [15 empty] | P | 3
| VV |  | 69,968*1,05 |  | 73.466 | [13 empty] | VV | 3 | 2 | True | 0 | ROZPOCET
| VV |  | Mezisoučet |  | 73.466 | [13 empty] | VV | 3 | 3 | True | 0 | ROZPOCET
| VV |  | 74 |  | 74 | [13 empty] | VV | 3 | 2 | True | 1 | ROZPOCET
132 | K | 622211031 | Montáž zateplení vnějších stěn z polystyrénových desek tl do 160 mm | m2 | 775.998 |  | 0 | CS ÚRS 2016 01 |  |  | základní |  | 0 | 0.0085 | 6.596 | 0 | 0 | 4 | K | 3 |  |  |  | ROZPOCET |  |  |  |  | 0 | 0 | 0 | 0 | 0 | 1 | 0 | 4 | -305825846
| PP |  | Montáž kontaktního zateplení z polystyrenových desek nebo z kombinovaných desek na vnější stěny, tloušťky desek přes 120 do 160 mm | [15 empty] | PP | 3
| VV |  | 11,44*(38,040+13,63+41,62)+2*1,45*3,0"fasáda celkem |  | 1075.938 | [13 empty] | VV | 3 | 2 | True | 0 | ROZPOCET
| VV |  | Mezisoučet |  | 1075.938 | [13 empty] | VV | 3 | 3 | True | 0 | ROZPOCET
| VV |  | odpočet otvorů | [15 empty] | VV | 3 | 1 | True | 0 | ROZPOCET
| VV |  | -1,06*2,85*18 |  | -54.378 | [13 empty] | VV | 3 | 2 | True | 0 | ROZPOCET
| VV |  | -0,7*1,35*(15+8+8) |  | -29.295 | [13 empty] | VV | 3 | 2 | True | 0 | ROZPOCET
| VV |  | -4,0*2,1 |  | -8.4 | [13 empty] | VV | 3 | 2 | True | 0 | ROZPOCET
| VV |  | -1,06*2,85 |  | -3.021 | [13 empty] | VV | 3 | 2 | True | 0 | ROZPOCET
| VV |  | -1,06*2,375*(24+9+36) |  | -173.708 | [13 empty] | VV | 3 | 2 | True | 0 | ROZPOCET
| VV |  | -2,2*2,3 |  | -5.06 | [13 empty] | VV | 3 | 2 | True | 0 | ROZPOCET
| VV |  | -2,62*2,375*2 |  | -12.445 | [13 empty] | VV | 3 | 2 | True | 0 | ROZPOCET
| VV |  | -5,74*2,375 |  | -13.633 | [13 empty] | VV | 3 | 2 | True | 0 | ROZPOCET
| VV |  | Mezisoučet |  | -299.94 | [13 empty] | VV | 3 | 3 | True | 0 | ROZPOCET
| VV |  | Součet |  | 775.998 | [13 empty] | VV | 3 | 4 | True | 1 | ROZPOCET
133 | M | 283759850 | deska fasádní polystyrénová EPS 100 F 1000 x 500 x 150 mm | m2 | 815 |  | 0 | CS ÚRS 2016 01 |  |  | základní |  | 0 | 0.00368 | 2.9992 | 0 | 0 | 8 | M | 3 |  |  |  | ROZPOCET |  |  |  |  | 0 | 0 | 0 | 0 | 0 | 1 | 0 | 4 | 2127385078
| P |  | Poznámka k položce: lambda=0,036 [W / m K] | [15 empty] | P | 3
| VV |  | 775,998*1,05 |  | 814.798 | [13 empty] | VV | 3 | 2 | True | 0 | ROZPOCET
| VV |  | Mezisoučet |  | 814.798 | [13 empty] | VV | 3 | 3 | True | 0 | ROZPOCET
| VV |  | 815 |  | 815 | [13 empty] | VV | 3 | 2 | True | 1 | ROZPOCET
134 | K | 621221031 | Montáž zateplení vnějších podhledů z minerální vlny s podélnou orientací vláken tl do 160 mm | m2 | 5.92 |  | 0 | CS ÚRS 2016 01 |  |  | základní |  | 0 | 0.00956 | 0.056595 | 0 | 0 | 4 | K | 3 |  |  |  | ROZPOCET |  |  |  |  | 0 | 0 | 0 | 0 | 0 | 1 | 0 | 4 | 1858541670
| PP |  | Montáž kontaktního zateplení z desek z minerální vlny s podélnou orientací vláken na vnější podhledy, tloušťky desek přes 120 do 160 mm | [15 empty] | PP | 3
| VV |  | 5,92"závětří |  | 5.92 | [13 empty] | VV | 3 | 2 | True | 1 | ROZPOCET
135 | M | 63151538R | deska minerální izolační fasádní tl. 150 mm | m2 | 6.216 |  | 0 |  |  |  | základní |  | 0 | 0.018 | 0.11189 | 0 | 0 | 8 | M | 3 |  |  |  | ROZPOCET |  |  |  |  | 0 | 0 | 0 | 0 | 0 | 1 | 0 | 4 | -468151918
| VV |  | 5,92*1,05"závětří podhled |  | 6.216 | [13 empty] | VV | 3 | 2 | True | 0 | ROZPOCET
| VV |  | Součet |  | 6.216 | [13 empty] | VV | 3 | 4 | True | 1 | ROZPOCET
136 | K | 622251101 | Příplatek k cenám zateplení vnějších stěn za použití tepelněizolačních zátek z polystyrenu | m2 | 775.998 |  | 0 | CS ÚRS 2016 01 |  |  | základní |  | 0 | 6e-05 | 0.04656 | 0 | 0 | 4 | K | 3 |  |  |  | ROZPOCET |  |  |  |  | 0 | 0 | 0 | 0 | 0 | 1 | 0 | 4 | 1227573632
| PP |  | Montáž kontaktního zateplení Příplatek k cenám za zápustnou montáž kotev s použitím tepelněizolačních zátek na vnější stěny z polystyrenu | [15 empty] | PP | 3
137 | K | 621251105 | Příplatek k cenám zateplení vnějších podhledů za použití tepelněizolačních zátek z minerální vlny | m2 | 6.216 |  | 0 | CS ÚRS 2016 01 |  |  | základní |  | 0 | 9e-05 | 0.00055944 | 0 | 0 | 4 | K | 3 |  |  |  | ROZPOCET |  |  |  |  | 0 | 0 | 0 | 0 | 0 | 1 | 0 | 4 | -1533284286
| PP |  | Montáž kontaktního zateplení Příplatek k cenám za zápustnou montáž kotev s použitím tepelněizolačních zátek na vnější podhledy z minerální vlny | [15 empty] | PP | 3
| PSC |  | Poznámka k souboru cen: 1. V cenách jsou započteny náklady na: a) upevnění desek lepením a talířovými hmoždinkami, b) přestěrkování izolačních desek, c) vložení sklovláknité výztužné tkaniny. 2. V cenách nejsou započteny náklady na: a) dodávku desek tepelné izolace; tyto se ocení ve specifikaci, ztratné lze stanovit ve výši 2%, b) provedení konečné povrchové úpravy: - vrchní tenkovrstvou omítkou nebo nátěrem; tyto se ocení příslušnými cenami této části katalogu, - keramickým obkladem; tyto se ocení příslušnými cenami souboru cen části A01 katalogu 800-781 Obklady keramické, c) osazení lišt; tyto se ocení příslušnými cenami této části katalogu. 3. V cenách -1101 a -1105 jsou započteny náklady na osazení a dodávku tepelněizolačních zátek v počtu 9 ks/m2 pro podhledy a 6 ks/m2 pro stěny. 4. Kombinovaná deska je např. sendvičově uspořádaná deska tvořena izolačním jádrem z grafitového polystyrenu a krycí deskou z minerální vlny. | [15 empty] | PSC | 3
138 | K | 622251001 | Příplatek k cenám zateplení vnějších stěn za montáž pod keramický obklad | m2 | 100 |  | 0 | CS ÚRS 2016 01 |  |  | základní |  | 0 | 0.003 | 0.3 | 0 | 0 | 4 | K | 3 |  |  |  | ROZPOCET |  |  |  |  | 0 | 0 | 0 | 0 | 0 | 1 | 0 | 4 | -1779442418
| PP |  | Montáž kontaktního zateplení Příplatek k cenám za montáž pod keramický obklad na vnější stěny | [15 empty] | PP | 3
| VV |  | 100"plocha na fasádě pro výtvarný motiv z keramické mozaiky |  | 100 | [13 empty] | VV | 3 | 2 | True | 1 | ROZPOCET
139 | K | 622252002 | Montáž ostatních lišt zateplení | m | 1643.72 |  | 0 | CS ÚRS 2016 01 |  |  | základní |  | 0 | 0.00025 | 0.41093 | 0 | 0 | 4 | K | 3 |  |  |  | ROZPOCET |  |  |  |  | 0 | 0 | 0 | 0 | 0 | 1 | 0 | 4 | 1045094940
| PP |  | Montáž ostatních lišt zateplení | [15 empty] | PP | 3
| VV |  | lišta hliníková rohová | [15 empty] | VV | 3 | 1 | True | 0 | ROZPOCET
| VV | al_roh | 2*13+2*3,0 |  | 32 | [13 empty] | VV | 3 | 2 | True | 0 | ROZPOCET
| VV |  | Mezisoučet |  | 32 | [13 empty] | VV | 3 | 3 | True | 0 | ROZPOCET
| VV |  | lišta APU | [15 empty] | VV | 3 | 1 | True | 0 | ROZPOCET
| VV |  | 2*(1,06+2,85)*18 |  | 140.76 | [13 empty] | VV | 3 | 2 | True | 0 | ROZPOCET
| VV |  | 2*(0,7+1,35)*(15+8+8) |  | 127.1 | [13 empty] | VV | 3 | 2 | True | 0 | ROZPOCET
| VV |  | 4,0+3,0+3,0 |  | 10 | [13 empty] | VV | 3 | 2 | True | 0 | ROZPOCET
| VV |  | 1,06+2,85+2,85 |  | 6.76 | [13 empty] | VV | 3 | 2 | True | 0 | ROZPOCET
| VV |  | 2*(1,06+2,375)*(24+9+36) |  | 474.03 | [13 empty] | VV | 3 | 2 | True | 0 | ROZPOCET
| VV |  | 2*(2,2+2,3) |  | 9 | [13 empty] | VV | 3 | 2 | True | 0 | ROZPOCET
| VV |  | 2*(2,62+2,375)*2 |  | 19.98 | [13 empty] | VV | 3 | 2 | True | 0 | ROZPOCET
| VV |  | 2*(5,74+2,375) |  | 16.23 | [13 empty] | VV | 3 | 2 | True | 0 | ROZPOCET
| VV | apu | Mezisoučet |  | 803.86 | [13 empty] | VV | 3 | 3 | True | 0 | ROZPOCET
| VV |  | PVC roh | [15 empty] | VV | 3 | 1 | True | 0 | ROZPOCET
| VV | pvc_roh | apu-2*parapety |  | 569.94 | [13 empty] | VV | 3 | 2 | True | 0 | ROZPOCET
| VV |  | Mezisoučet |  | 569.94 | [13 empty] | VV | 3 | 3 | True | 0 | ROZPOCET
| VV |  | parapetní lišta | [15 empty] | VV | 3 | 1 | True | 0 | ROZPOCET
| VV |  | 116,96 |  | 116.96 | [13 empty] | VV | 3 | 2 | True | 0 | ROZPOCET
| VV | parapety | Mezisoučet |  | 116.96 | [13 empty] | VV | 3 | 3 | True | 0 | ROZPOCET
| VV |  | 4+parapety"lišta s odkapem |  | 120.96 | [13 empty] | VV | 3 | 2 | True | 0 | ROZPOCET
| VV | PVC_roh_okap | Mezisoučet |  | 120.96 | [13 empty] | VV | 3 | 3 | True | 0 | ROZPOCET
| VV |  | Součet |  | 1643.72 | [13 empty] | VV | 3 | 4 | True | 1 | ROZPOCET
140 | M | 590514800 | lišta rohová Al 10/10 cm s tkaninou bal. 2,5 m | m | 33.6 |  | 0 | CS ÚRS 2016 01 |  |  | základní |  | 0 | 3e-05 | 0.001008 | 0 | 0 | 8 | M | 3 |  |  |  | ROZPOCET |  |  |  |  | 0 | 0 | 0 | 0 | 0 | 1 | 0 | 4 | 2008979421
| PP |  | kontaktní zateplovací systémy příslušenství kontaktních zateplovacích systémů lišta rohová s tkaninou - rohovník 2,5m Al 10/10 cm | [15 empty] | PP | 3
| VV |  | al_roh*1,05 |  | 33.6 | [13 empty] | VV | 3 | 2 | True | 1 | ROZPOCET
141 | M | 590514760 | profil okenní s tkaninou APU lišta 9 mm | m | 844.053 |  | 0 | CS ÚRS 2016 01 |  |  | základní |  | 0 | 4e-05 | 0.033762 | 0 | 0 | 8 | M | 3 |  |  |  | ROZPOCET |  |  |  |  | 0 | 0 | 0 | 0 | 0 | 1 | 0 | 4 | 543035936
| PP |  | profil okenní s tkaninou APU lišta 9 mm | [15 empty] | PP | 3
| VV |  | apu*1,05 |  | 844.053 | [13 empty] | VV | 3 | 2 | True | 1 | ROZPOCET
142 | M | 590514780 | lišta profil ochranný rohový PVC délka 2,5 m | m | 598.437 |  | 0 | CS ÚRS 2016 01 |  |  | základní |  | 0 | 2e-05 | 0.011969 | 0 | 0 | 8 | M | 3 |  |  |  | ROZPOCET |  |  |  |  | 0 | 0 | 0 | 0 | 0 | 1 | 0 | 4 | 1994464113
| PP |  | lišta profil ochranný rohový PVC délka 2,5 m | [15 empty] | PP | 3
| VV |  | pvc_roh*1,05 |  | 598.437 | [13 empty] | VV | 3 | 2 | True | 1 | ROZPOCET
143 | M | 590514920 | lišta s okapničkou PVC UV 10/15, 2 m | m | 127.008 |  | 0 |  |  |  | základní |  | 0 | 0.0004 | 0.050803 | 0 | 0 | 8 | M | 3 |  |  |  | ROZPOCET |  |  |  |  | 0 | 0 | 0 | 0 | 0 | 1 | 0 | 4 | -139922854
| PP |  | lišta s okapničkou PVC UV 10/15, 2 m | [15 empty] | PP | 3
| VV |  | PVC_roh_okap*1,05 |  | 127.008 | [13 empty] | VV | 3 | 2 | True | 1 | ROZPOCET
144 | M | 590514940 | lišta parapetní PVC UV 10, 2 m | m | 122.808 |  | 0 |  |  |  | základní |  | 0 | 0.0004 | 0.049123 | 0 | 0 | 8 | M | 3 |  |  |  | ROZPOCET |  |  |  |  | 0 | 0 | 0 | 0 | 0 | 1 | 0 | 4 | -61419196
| PP |  | lišta parapetní PVC UV 10, 2 m | [15 empty] | PP | 3
| VV |  | parapety*1,05 |  | 122.808 | [13 empty] | VV | 3 | 2 | True | 1 | ROZPOCET
145 | K | 621531011 | Tenkovrstvá silikonová zrnitá omítka tl. 1,5 mm včetně penetrace vnějších podhledů | m2 | 5.92 |  | 0 | CS ÚRS 2016 01 |  |  | základní |  | 0 | 0.00268 | 0.015866 | 0 | 0 | 4 | K | 3 |  |  |  | ROZPOCET |  |  |  |  | 0 | 0 | 0 | 0 | 0 | 1 | 0 | 4 | 1834868587
| PP |  | Omítka tenkovrstvá silikonová vnějších ploch probarvená, včetně penetrace podkladu zrnitá, tloušťky 1,5 mm podhledů | [15 empty] | PP | 3
| VV |  | 5,92"závětří |  | 5.92 | [13 empty] | VV | 3 | 2 | True | 1 | ROZPOCET
146 | K | 622531011 | Tenkovrstvá silikonová zrnitá omítka tl. 1,5 mm včetně penetrace vnějších stěn | m2 | 931.457 |  | 0 | CS ÚRS 2016 01 |  |  | základní |  | 0 | 0.00268 | 2.4963 | 0 | 0 | 4 | K | 3 |  |  |  | ROZPOCET |  |  |  |  | 0 | 0 | 0 | 0 | 0 | 1 | 0 | 4 | 684151426
| PP |  | Omítka tenkovrstvá silikonová vnějších ploch probarvená, včetně penetrace podkladu zrnitá, tloušťky 1,5 mm stěn | [15 empty] | PP | 3
| VV |  | 69,968+101,766+674,232"fasáda v ploše |  | 845.966 | [13 empty] | VV | 3 | 2 | True | 0 | ROZPOCET
| VV |  | pvc_roh*0,15"ostění a nadpraží |  | 85.491 | [13 empty] | VV | 3 | 2 | True | 0 | ROZPOCET
| VV |  | Součet |  | 931.457 | [13 empty] | VV | 3 | 4 | True | 1 | ROZPOCET
147 | K | 623531011 | Tenkovrstvá silikonová zrnitá omítka tl. 1,5 mm včetně penetrace vnějších pilířů nebo sloupů | m2 | 17.05 |  | 0 | CS ÚRS 2016 01 |  |  | základní |  | 0 | 0.00268 | 0.045694 | 0 | 0 | 4 | K | 3 |  |  |  | ROZPOCET |  |  |  |  | 0 | 0 | 0 | 0 | 0 | 1 | 0 | 4 | 174537551
| PP |  | Omítka tenkovrstvá silikonová vnějších ploch probarvená, včetně penetrace podkladu zrnitá, tloušťky 1,5 mm pilířů a sloupů | [15 empty] | PP | 3
| VV |  | šachty VZT na střeše | [15 empty] | VV | 3 | 1 | True | 0 | ROZPOCET
| VV |  | 1,25*(0,865+0,84)*2*4 |  | 17.05 | [13 empty] | VV | 3 | 2 | True | 0 | ROZPOCET
| VV |  | Součet |  | 17.05 | [13 empty] | VV | 3 | 4 | True | 1 | ROZPOCET
148 | K | 623142001 | Potažení vnějších pilířů nebo sloupů sklovláknitým pletivem vtlačeným do tenkovrstvé hmoty | m2 | 17.05 |  | 0 | CS ÚRS 2016 01 |  |  | základní |  | 0 | 0.00498 | 0.084909 | 0 | 0 | 4 | K | 3 |  |  |  | ROZPOCET |  |  |  |  | 0 | 0 | 0 | 0 | 0 | 1 | 0 | 4 | 985915041
| PP |  | Potažení vnějších ploch pletivem v ploše nebo pruzích, na plném podkladu sklovláknitým vtlačením do tmelu pilířů nebo sloupů | [15 empty] | PP | 3
| PSC |  | Poznámka k souboru cen: 1. V cenách -2001 jsou započteny i náklady na tmel. | [15 empty] | PSC | 3
| VV |  | šachty VZT na střeše | [15 empty] | VV | 3 | 1 | True | 0 | ROZPOCET
| VV |  | 1,25*(0,865+0,84)*2*4 |  | 17.05 | [13 empty] | VV | 3 | 2 | True | 0 | ROZPOCET
| VV |  | Součet |  | 17.05 | [13 empty] | VV | 3 | 4 | True | 1 | ROZPOCET
149 | K | 629991011 | Zakrytí výplní otvorů a svislých ploch fólií přilepenou lepící páskou | m2 | 299.94 |  | 0 | CS ÚRS 2016 01 |  |  | základní |  | 0 | 0.00012648 | 0.037936 | 0 | 0 | 4 | K | 3 |  |  |  | ROZPOCET |  |  |  |  | 0 | 0 | 0 | 0 | 0 | 1 | 0 | 4 | 866879851
| PP |  | Zakrytí vnějších ploch před znečištěním včetně pozdějšího odkrytí výplní otvorů a svislých ploch fólií přilepenou lepící páskou | [15 empty] | PP | 3
| VV |  | 1,06*2,85*18 |  | 54.378 | [13 empty] | VV | 3 | 2 | True | 0 | ROZPOCET
| VV |  | 0,7*1,35*(15+8+8) |  | 29.295 | [13 empty] | VV | 3 | 2 | True | 0 | ROZPOCET
| VV |  | 4,0*2,1 |  | 8.4 | [13 empty] | VV | 3 | 2 | True | 0 | ROZPOCET
| VV |  | 1,06*2,85 |  | 3.021 | [13 empty] | VV | 3 | 2 | True | 0 | ROZPOCET
| VV |  | 1,06*2,375*(24+9+36) |  | 173.708 | [13 empty] | VV | 3 | 2 | True | 0 | ROZPOCET
| VV |  | 2,2*2,3 |  | 5.06 | [13 empty] | VV | 3 | 2 | True | 0 | ROZPOCET
| VV |  | 2,62*2,375*2 |  | 12.445 | [13 empty] | VV | 3 | 2 | True | 0 | ROZPOCET
| VV |  | 5,74*2,375 |  | 13.633 | [13 empty] | VV | 3 | 2 | True | 0 | ROZPOCET
| VV |  | Součet |  | 299.94 | [13 empty] | VV | 3 | 4 | True | 1 | ROZPOCET
| D | 63 | Podlahy a podlahové konstrukce |  |  |  | 0 | [5 empty] | 0 |  | 399.8831 |  | 0 | 1 | D | 2 |  |  |  | ROZPOCET | [10 empty] | 0
150 | K | 631311113 | Mazanina tl do 80 mm z betonu prostého tř. C 12/15 XC1 | m3 | 11.405 |  | 0 | CS ÚRS 2016 01 |  |  | základní |  | 0 | 2.2563 | 25.7336 | 0 | 0 | 4 | K | 3 |  |  |  | ROZPOCET |  |  |  |  | 0 | 0 | 0 | 0 | 0 | 1 | 0 | 4 | 1822506927
| PP |  | Mazanina z betonu prostého tl. přes 50 do 80 mm tř. C 12/15 | [15 empty] | PP | 3
| VV |  | podkladní betony pod pasy a desku šachty tl. 50 mm | [15 empty] | VV | 3 | 1 | True | 0 | ROZPOCET
| VV |  | 0,05*1,6*38,2 |  | 3.056 | [13 empty] | VV | 3 | 2 | True | 0 | ROZPOCET
| VV |  | 0,05*1,0*38,2 |  | 1.91 | [13 empty] | VV | 3 | 2 | True | 0 | ROZPOCET
| VV |  | 0,05*1,0*42,9 |  | 2.145 | [13 empty] | VV | 3 | 2 | True | 0 | ROZPOCET
| VV |  | 0,05*1,0*11,7 |  | 0.585 | [13 empty] | VV | 3 | 2 | True | 0 | ROZPOCET
| VV |  | 0,05*0,7*14,0 |  | 0.49 | [13 empty] | VV | 3 | 2 | True | 0 | ROZPOCET
| VV |  | 0,05*0,6*10,64 |  | 0.319 | [13 empty] | VV | 3 | 2 | True | 0 | ROZPOCET
| VV |  | 0,05*0,4*38,2 |  | 0.764 | [13 empty] | VV | 3 | 2 | True | 0 | ROZPOCET
| VV |  | 0,05*0,4*92,8 |  | 1.856 | [13 empty] | VV | 3 | 2 | True | 0 | ROZPOCET
| VV |  | 0,05*0,4*14 |  | 0.28 | [13 empty] | VV | 3 | 2 | True | 0 | ROZPOCET
| VV |  | Součet |  | 11.405 | [13 empty] | VV | 3 | 4 | True | 1 | ROZPOCET
151 | K | 631311115 | Mazanina tl do 80 mm z betonu prostého tř. C 20/25 | m3 | 93.976 |  | 0 | CS ÚRS 2016 01 |  |  | základní |  | 0 | 2.4533 | 230.5504 | 0 | 0 | 4 | K | 3 |  |  |  | ROZPOCET |  |  |  |  | 0 | 0 | 0 | 0 | 0 | 1 | 0 | 4 | -1804348257
| PP |  | Mazanina z betonu prostého tl. přes 50 do 80 mm tř. C 20/25 | [15 empty] | PP | 3
| VV |  | viz. skladby podlah | [15 empty] | VV | 3 | 1 | True | 0 | ROZPOCET
| VV |  | 0,07*p01 |  | 9.16 | [13 empty] | VV | 3 | 2 | True | 0 | ROZPOCET
| VV |  | 0,07*p01p |  | 18.58 | [13 empty] | VV | 3 | 2 | True | 0 | ROZPOCET
| VV |  | 0,07*p02 |  | 2.691 | [13 empty] | VV | 3 | 2 | True | 0 | ROZPOCET
| VV |  | 0,07*p03 |  | 1.868 | [13 empty] | VV | 3 | 2 | True | 0 | ROZPOCET
| VV |  | 0,07*p04 |  | 20.075 | [13 empty] | VV | 3 | 2 | True | 0 | ROZPOCET
| VV |  | 0,07*p04p |  | 36.239 | [13 empty] | VV | 3 | 2 | True | 0 | ROZPOCET
| VV |  | 0,07*p05 |  | 5.363 | [13 empty] | VV | 3 | 2 | True | 0 | ROZPOCET
| VV |  | Součet |  | 93.976 | [13 empty] | VV | 3 | 4 | True | 1 | ROZPOCET
152 | K | 631319171 | Příplatek k mazanině tl do 80 mm za stržení povrchu spodní vrstvy před vložením výztuže | m3 | 93.976 |  | 0 | CS ÚRS 2016 01 |  |  | základní |  | 0 | 0 | 0 | 0 | 0 | 4 | K | 3 |  |  |  | ROZPOCET |  |  |  |  | 0 | 0 | 0 | 0 | 0 | 1 | 0 | 4 | 1213317450
| PP |  | Příplatek k cenám mazanin za stržení povrchu spodní vrstvy mazaniny latí před vložením výztuže nebo pletiva pro tl. obou vrstev mazaniny přes 50 do 80 mm | [15 empty] | PP | 3
153 | K | 631362021 | Výztuž mazanin svařovanými sítěmi Kari | t | 4.474 |  | 0 | CS ÚRS 2016 01 |  |  | základní |  | 0 | 1.0531 | 4.7114 | 0 | 0 | 4 | K | 3 |  |  |  | ROZPOCET |  |  |  |  | 0 | 0 | 0 | 0 | 0 | 1 | 0 | 4 | -1243375846
| PP |  | Výztuž mazanin ze svařovaných sítí z drátů typu KARI | [15 empty] | PP | 3
| VV |  | kari 6/150 x 6/150 viz. skladby podlah | [15 empty] | VV | 3 | 1 | True | 0 | ROZPOCET
| VV |  | p01*3,03*1,1/1000 |  | 0.436 | [13 empty] | VV | 3 | 2 | True | 0 | ROZPOCET
| VV |  | p01p*3,03*1,1/1000 |  | 0.885 | [13 empty] | VV | 3 | 2 | True | 0 | ROZPOCET
| VV |  | p02*3,03*1,1/1000 |  | 0.128 | [13 empty] | VV | 3 | 2 | True | 0 | ROZPOCET
| VV |  | p03*3,03*1,1/1000 |  | 0.089 | [13 empty] | VV | 3 | 2 | True | 0 | ROZPOCET
| VV |  | p04*3,03*1,1/1000 |  | 0.956 | [13 empty] | VV | 3 | 2 | True | 0 | ROZPOCET
| VV |  | p04p*3,03*1,1/1000 |  | 1.725 | [13 empty] | VV | 3 | 2 | True | 0 | ROZPOCET
| VV |  | p05*3,03*1,1/1000 |  | 0.255 | [13 empty] | VV | 3 | 2 | True | 0 | ROZPOCET
| VV |  | Součet |  | 4.474 | [13 empty] | VV | 3 | 4 | True | 1 | ROZPOCET
154 | K | 632481212 | Separační vrstva z asfaltovaného pásu | m2 | 527.132 |  | 0 | CS ÚRS 2016 01 |  |  | základní |  | 0 | 0.0007 | 0.36899 | 0 | 0 | 4 | K | 3 |  |  |  | ROZPOCET |  |  |  |  | 0 | 0 | 0 | 0 | 0 | 1 | 0 | 4 | -877782475
| PP |  | Separační vrstva k oddělení podlahových vrstev z asfaltovaného pásu | [15 empty] | PP | 3
| VV |  | viz. skladba podlah | [15 empty] | VV | 3 | 1 | True | 0 | ROZPOCET
| VV |  | izolace_V |  | 527.132 | [13 empty] | VV | 3 | 2 | True | 1 | ROZPOCET
155 | K | 632481213 | Separační vrstva z PE fólie | m2 | 559.39 |  | 0 | CS ÚRS 2016 01 |  |  | základní |  | 0 | 0.00012 | 0.067127 | 0 | 0 | 4 | K | 3 |  |  |  | ROZPOCET |  |  |  |  | 0 | 0 | 0 | 0 | 0 | 1 | 0 | 4 | 881167186
| PP |  | Separační vrstva k oddělení podlahových vrstev z polyetylénové fólie | [15 empty] | PP | 3
| VV | p01 | 57,65+64,68+8,53"P01 |  | 130.86 | [13 empty] | VV | 3 | 2 | True | 0 | ROZPOCET
| VV | p02 | 5,02+11,74+15,03+3,21+3,44"P02 |  | 38.44 | [13 empty] | VV | 3 | 2 | True | 0 | ROZPOCET
| VV | p03 | 8,46+18,22"P03 |  | 26.68 | [13 empty] | VV | 3 | 2 | True | 0 | ROZPOCET
| VV | p04 | 95,43+33,72+17,97+42+89,14+8,53"P04 |  | 286.79 | [13 empty] | VV | 3 | 2 | True | 0 | ROZPOCET
| VV | p05 | 5,02+11,4+15,03+3,21+3,44+5,02+11,74+15,03+3,29+3,44"P05 |  | 76.62 | [13 empty] | VV | 3 | 2 | True | 0 | ROZPOCET
| VV |  | Součet |  | 559.39 | [13 empty] | VV | 3 | 4 | True | 1 | ROZPOCET
156 | K | 635111242 | Násyp pod podlahy z hrubého kameniva 16-32 se zhutněním | m3 | 64.098 |  | 0 | CS ÚRS 2016 01 |  |  | základní |  | 0 | 2.16 | 138.4517 | 0 | 0 | 4 | K | 3 |  |  |  | ROZPOCET |  |  |  |  | 0 | 0 | 0 | 0 | 0 | 1 | 0 | 4 | 693423459
| PP |  | Násyp ze štěrkopísku, písku nebo kameniva pod podlahy se zhutněním z kameniva hrubého 16-32 | [15 empty] | PP | 3
| VV |  | podsyp pod základovou deskou | [15 empty] | VV | 3 | 1 | True | 0 | ROZPOCET
| VV |  | 0,15*(221,24+137+11,42+5,107+2,587) |  | 56.603 | [13 empty] | VV | 3 | 2 | True | 0 | ROZPOCET
| VV |  | podsyp pod terasy | [15 empty] | VV | 3 | 1 | True | 0 | ROZPOCET
| VV |  | 0,1*(3,24*6,015+1,06*5,115) |  | 2.491 | [13 empty] | VV | 3 | 2 | True | 0 | ROZPOCET
| VV |  | 0,1*(3,54*5,44+1,06*5,44) |  | 2.502 | [13 empty] | VV | 3 | 2 | True | 0 | ROZPOCET
| VV |  | 0,1*(3,54*5,44+1,06*5,44) |  | 2.502 | [13 empty] | VV | 3 | 2 | True | 0 | ROZPOCET
| VV |  | Součet |  | 64.098 | [13 empty] | VV | 3 | 4 | True | 1 | ROZPOCET
| D | 9 | Ostatní konstrukce a práce, bourání |  |  |  | 0 | [5 empty] | 0 |  | 7.266 |  | 44.7116 | 1 | D | 1 |  |  |  | ROZPOCET | [10 empty] | 0
| D | 91 | Doplňující konstrukce a práce pozemních komunikací, letišť a ploch |  |  |  | 0 | [5 empty] | 0 |  | 5.584 |  | 0 | 1 | D | 2 |  |  |  | ROZPOCET | [10 empty] | 0
157 | K | 916231213 | Osazení chodníkového obrubníku betonového stojatého s boční opěrou do lože z betonu prostého | m | 25 |  | 0 | CS ÚRS 2016 01 |  |  | základní |  | 0 | 0.1295 | 3.2375 | 0 | 0 | 4 | K | 3 |  |  |  | ROZPOCET |  |  |  |  | 0 | 0 | 0 | 0 | 0 | 1 | 0 | 4 | 211349147
| PP |  | Osazení chodníkového obrubníku betonového se zřízením lože, s vyplněním a zatřením spár cementovou maltou stojatého s boční opěrou z betonu prostého tř. C 12/15, do lože z betonu prostého téže značky | [15 empty] | PP | 3
158 | M | 592174590 | obrubník betonový chodníkový 100x15x25 cm | kus | 26 |  | 0 | CS ÚRS 2016 01 |  |  | základní |  | 0 | 0.078 | 2.028 | 0 | 0 | 8 | M | 3 |  |  |  | ROZPOCET |  |  |  |  | 0 | 0 | 0 | 0 | 0 | 1 | 0 | 4 | -2133565410
159 | K | 91637121R | Osazení obruby chodníku z z ocelových žárově zinkovaných plechů šířky 270mm, tl. plechu 6 mm | m | 77.156 |  | 0 |  |  |  | základní |  | 0 | 0 | 0 | 0 | 0 | 4 | K | 3 |  |  |  | ROZPOCET |  |  |  |  | 0 | 0 | 0 | 0 | 0 | 1 | 0 | 4 | 835421448
| VV |  | 19,5+1,88+38+6,438+6,438+4,9 |  | 77.156 | [13 empty] | VV | 3 | 2 | True | 1 | ROZPOCET
160 | M | ocel.obr | lemování chodníku bude provedeno z ocelových žárově zinkovaných plechů šířky 270mm, tl. plechu 6 mm | m | 78 |  | 0 |  |  |  | základní |  | 0 | 0 | 0 | 0 | 0 | 8 | M | 3 |  |  |  | ROZPOCET |  |  |  |  | 0 | 0 | 0 | 0 | 0 | 1 | 0 | 4 | 172840158
161 | K | 919726121 | Geotextilie pro ochranu, separaci a filtraci netkaná měrná hmotnost do 200 g/m2 | m2 | 74.959 |  | 0 | CS ÚRS 2016 01 |  |  | základní |  | 0 | 0.00036 | 0.026985 | 0 | 0 | 4 | K | 3 |  |  |  | ROZPOCET |  |  |  |  | 0 | 0 | 0 | 0 | 0 | 1 | 0 | 4 | 697772612
| PP |  | Geotextilie netkaná pro ochranu, separaci nebo filtraci měrná hmotnost do 200 g/m2 | [15 empty] | PP | 3
| VV |  | terasy | [15 empty] | VV | 3 | 1 | True | 0 | ROZPOCET
| VV |  | 3,24*6,015+1,06*5,115 |  | 24.911 | [13 empty] | VV | 3 | 2 | True | 0 | ROZPOCET
| VV |  | 3,54*5,44+1,06*5,44 |  | 25.024 | [13 empty] | VV | 3 | 2 | True | 0 | ROZPOCET
| VV |  | 3,54*5,44+1,06*5,44 |  | 25.024 | [13 empty] | VV | 3 | 2 | True | 0 | ROZPOCET
| VV |  | Součet |  | 74.959 | [13 empty] | VV | 3 | 4 | True | 1 | ROZPOCET
162 | K | 919791013 | Montáž ochrany stromů v komunikaci s vnitřní výplní a zabetonovaným rámem plochy přes 1 m2 | kus | 3 |  | 0 | CS ÚRS 2016 01 |  |  | základní |  | 0 | 0.09716 | 0.29148 | 0 | 0 | 4 | K | 3 |  |  |  | ROZPOCET |  |  |  |  | 0 | 0 | 0 | 0 | 0 | 1 | 0 | 4 | 86360479
| PP |  | Montáž ochrany stromů v komunikaci s vnitřní litinovou nebo ocelovou výplní (mříží) se zabetonováním ocelového rámu, plochy přes 1 m2 | [15 empty] | PP | 3
| VV |  | 3"Z/010 |  | 3 | [13 empty] | VV | 3 | 2 | True | 1 | ROZPOCET
163 | M | Z/010 | Kruhová ocelová stromová mříž o1600mm s vnitřním otvorem, vč. ochrany kmene v. 1500 mm. | kus | 3 |  | 0 |  |  |  | základní |  | 0 | 0 | 0 | 0 | 0 | 8 | M | 3 |  |  |  | ROZPOCET |  |  |  |  | 0 | 0 | 0 | 0 | 0 | 1 | 0 | 4 | 1870872984
| PP |  | Kruhová ocelová stromová mříž o1600mm s vnitřním otvorem, vč. ochrany kmene v. 1500 mm. | [15 empty] | PP | 3
| D | 93 | Různé dokončovací konstrukce a práce inženýrských staveb |  |  |  | 0 | [5 empty] | 0 |  | 1.2287 |  | 0 | 1 | D | 2 |  |  |  | ROZPOCET | [10 empty] | 0
164 | K | 93600521R | Montáž dětské houpačky - zpětná montáž stávající | kus | 1 |  | 0 |  |  |  | základní |  | 0 | 1.2287 | 1.2287 | 0 | 0 | 4 | K | 3 |  |  |  | ROZPOCET |  |  |  |  | 0 | 0 | 0 | 0 | 0 | 1 | 0 | 4 | -2017750339
| D | 94 | Lešení a stavební výtahy |  |  |  | 0 | [5 empty] | 0 |  | 0.18112 |  | 0 | 1 | D | 2 |  |  |  | ROZPOCET | [10 empty] | 0
165 | K | 941111132 | Montáž lešení řadového trubkového lehkého s podlahami zatížení do 200 kg/m2 š do 1,5 m v do 25 m | m2 | 1106.526 |  | 0 | CS ÚRS 2016 01 |  |  | základní |  | 0 | 0 | 0 | 0 | 0 | 4 | K | 3 |  |  |  | ROZPOCET |  |  |  |  | 0 | 0 | 0 | 0 | 0 | 1 | 0 | 4 | 1978333437
| PP |  | Montáž lešení řadového trubkového lehkého pracovního s podlahami s provozním zatížením tř. 3 do 200 kg/m2 šířky tř. W12 přes 1,2 do 1,5 m, výšky přes 10 do 25 m | [15 empty] | PP | 3
| VV | lešení | (12,15-1,0)*(13,58+41,62+38,04+2*1,5*2) |  | 1106.526 | [13 empty] | VV | 3 | 2 | True | 1 | ROZPOCET
166 | K | 941111232 | Příplatek k lešení řadovému trubkovému lehkému s podlahami š 1,5 m v 25 m za první a ZKD den použití | m2 | 132783.12 |  | 0 | CS ÚRS 2016 01 |  |  | základní |  | 0 | 0 | 0 | 0 | 0 | 4 | K | 3 |  |  |  | ROZPOCET |  |  |  |  | 0 | 0 | 0 | 0 | 0 | 1 | 0 | 4 | 1090164515
| PP |  | Montáž lešení řadového trubkového lehkého pracovního s podlahami s provozním zatížením tř. 3 do 200 kg/m2 Příplatek za první a každý další den použití lešení k ceně -1132 | [15 empty] | PP | 3
| VV |  | lešení*30*4 |  | 132783.12 | [13 empty] | VV | 3 | 2 | True | 1 | ROZPOCET
167 | K | 941111832 | Demontáž lešení řadového trubkového lehkého s podlahami zatížení do 200 kg/m2 š do 1,5 m v do 25 m | m2 | 1106.526 |  | 0 | CS ÚRS 2016 01 |  |  | základní |  | 0 | 0 | 0 | 0 | 0 | 4 | K | 3 |  |  |  | ROZPOCET |  |  |  |  | 0 | 0 | 0 | 0 | 0 | 1 | 0 | 4 | 494121687
| PP |  | Demontáž lešení řadového trubkového lehkého pracovního s podlahami s provozním zatížením tř. 3 do 200 kg/m2 šířky tř. W12 přes 1,2 do 1,5 m, výšky přes 10 do 25 m | [15 empty] | PP | 3
| VV |  | lešení |  | 1106.526 | [13 empty] | VV | 3 | 2 | True | 1 | ROZPOCET
168 | K | 944511111 | Montáž ochranné sítě z textilie z umělých vláken | m2 | 1106.526 |  | 0 | CS ÚRS 2016 01 |  |  | základní |  | 0 | 0 | 0 | 0 | 0 | 4 | K | 3 |  |  |  | ROZPOCET |  |  |  |  | 0 | 0 | 0 | 0 | 0 | 1 | 0 | 4 | 1838083758
| PP |  | Montáž ochranné sítě zavěšené na konstrukci lešení z textilie z umělých vláken | [15 empty] | PP | 3
| VV |  | lešení |  | 1106.526 | [13 empty] | VV | 3 | 2 | True | 1 | ROZPOCET
169 | K | 944511211 | Příplatek k ochranné síti za první a ZKD den použití | m2 | 132783.12 |  | 0 | CS ÚRS 2016 01 |  |  | základní |  | 0 | 0 | 0 | 0 | 0 | 4 | K | 3 |  |  |  | ROZPOCET |  |  |  |  | 0 | 0 | 0 | 0 | 0 | 1 | 0 | 4 | -777046768
| PP |  | Montáž ochranné sítě Příplatek za první a každý další den použití sítě k ceně -1111 | [15 empty] | PP | 3
| VV |  | lešení*30*4 |  | 132783.12 | [13 empty] | VV | 3 | 2 | True | 1 | ROZPOCET
170 | K | 944511811 | Demontáž ochranné sítě z textilie z umělých vláken | m2 | 1106.526 |  | 0 | CS ÚRS 2016 01 |  |  | základní |  | 0 | 0 | 0 | 0 | 0 | 4 | K | 3 |  |  |  | ROZPOCET |  |  |  |  | 0 | 0 | 0 | 0 | 0 | 1 | 0 | 4 | -1481426420
| PP |  | Demontáž ochranné sítě zavěšené na konstrukci lešení z textilie z umělých vláken | [15 empty] | PP | 3
| VV |  | lešení |  | 1106.526 | [13 empty] | VV | 3 | 2 | True | 1 | ROZPOCET
171 | K | 949101111 | Lešení pomocné pro objekty pozemních staveb s lešeňovou podlahou v do 1,9 m zatížení do 150 kg/m2 | m2 | 1393.2 |  | 0 | CS ÚRS 2016 01 |  |  | základní |  | 0 | 0.00013 | 0.18112 | 0 | 0 | 4 | K | 3 |  |  |  | ROZPOCET |  |  |  |  | 0 | 0 | 0 | 0 | 0 | 1 | 0 | 4 | -283180239
| PP |  | Lešení pomocné pracovní pro objekty pozemních staveb pro zatížení do 150 kg/m2, o výšce lešeňové podlahy do 1,9 m | [15 empty] | PP | 3
172 | K | 949311111 | Montáž lešení trubkového do šachet o půdorysné ploše do 6 m2 v do 10 m | m | 10.2 |  | 0 | CS ÚRS 2016 01 |  |  | základní |  | 0 | 0 | 0 | 0 | 0 | 4 | K | 3 |  |  |  | ROZPOCET |  |  |  |  | 0 | 0 | 0 | 0 | 0 | 1 | 0 | 4 | 200701031
| PP |  | Montáž lešení trubkového do šachet (výtahových, potrubních) o půdorysné ploše do 6 m2, výšky do 10 m | [15 empty] | PP | 3
| VV |  | 12-1,8 |  | 10.2 | [13 empty] | VV | 3 | 2 | True | 1 | ROZPOCET
173 | K | 949311211 | Příplatek k lešení trubkovému do šachet do 6 m2 v do 30 m za první a ZKD den použití | m | 306 |  | 0 | CS ÚRS 2016 01 |  |  | základní |  | 0 | 0 | 0 | 0 | 0 | 4 | K | 3 |  |  |  | ROZPOCET |  |  |  |  | 0 | 0 | 0 | 0 | 0 | 1 | 0 | 4 | -44389402
| PP |  | Montáž lešení trubkového do šachet (výtahových, potrubních) Příplatek za první a každý další den použití lešení k ceně -1111, -1112 nebo -1113 | [15 empty] | PP | 3
| VV |  | 30*10,2 |  | 306 | [13 empty] | VV | 3 | 2 | True | 1 | ROZPOCET
174 | K | 949311811 | Demontáž lešení trubkového do šachet o půdorysné ploše do 6 m2 v do 10 m | m | 10.2 |  | 0 | CS ÚRS 2016 01 |  |  | základní |  | 0 | 0 | 0 | 0 | 0 | 4 | K | 3 |  |  |  | ROZPOCET |  |  |  |  | 0 | 0 | 0 | 0 | 0 | 1 | 0 | 4 | -763712564
| PP |  | Demontáž lešení trubkového do šachet (výtahových, potrubních) o půdorysné ploše do 6 m2, výšky do 10 m | [15 empty] | PP | 3
| D | 95 | Různé dokončovací konstrukce a práce pozemních staveb |  |  |  | 0 | [5 empty] | 0 |  | 0.19055 |  | 0 | 1 | D | 2 |  |  |  | ROZPOCET | [10 empty] | 0
175 | K | 952901111 | Vyčištění budov bytové a občanské výstavby při výšce podlaží do 4 m | m2 | 1393.2 |  | 0 | CS ÚRS 2016 01 |  |  | základní |  | 0 | 3.95e-05 | 0.055031 | 0 | 0 | 4 | K | 3 |  |  |  | ROZPOCET |  |  |  |  | 0 | 0 | 0 | 0 | 0 | 1 | 0 | 4 | -437637188
| PP |  | Vyčištění budov nebo objektů před předáním do užívání budov bytové nebo občanské výstavby - zametení a umytí podlah, dlažeb, obkladů, schodů v místnostech, chodbách a schodištích, vyčištění a umytí oken, dveří s rámy, zárubněmi, umytí a vyčištění jiných zasklených a natíraných ploch a zařizovacích předmětů, při světlé výšce podlaží do 4 m | [15 empty] | PP | 3
| VV |  | 1.np | [15 empty] | VV | 3 | 1 | True | 0 | ROZPOCET
| VV |  | 470,330 |  | 470.33 | [13 empty] | VV | 3 | 2 | True | 0 | ROZPOCET
| VV |  | 2.np | [15 empty] | VV | 3 | 1 | True | 0 | ROZPOCET
| VV |  | 461,150 |  | 461.15 | [13 empty] | VV | 3 | 2 | True | 0 | ROZPOCET
| VV |  | 3. np | [15 empty] | VV | 3 | 1 | True | 0 | ROZPOCET
| VV |  | 461,720 |  | 461.72 | [13 empty] | VV | 3 | 2 | True | 0 | ROZPOCET
| VV |  | Součet |  | 1393.2 | [13 empty] | VV | 3 | 4 | True | 1 | ROZPOCET
176 | K | 953941211 | Osazování kovových konzol nebo kotev bez jejich dodání | kus | 17 |  | 0 | CS ÚRS 2016 01 |  |  | základní |  | 0 | 0.00234 | 0.03978 | 0 | 0 | 4 | K | 3 |  |  |  | ROZPOCET |  |  |  |  | 0 | 0 | 0 | 0 | 0 | 1 | 0 | 4 | 566552708
| PP |  | Osazování drobných kovových předmětů se zalitím maltou cementovou, do vysekaných kapes nebo připravených otvorů konzol nebo kotev, např. pro schodišťová madla do zdí, radiátorové konzoly apod. | [15 empty] | PP | 3
| VV |  | 16"OS/010 |  | 16 | [13 empty] | VV | 3 | 2 | True | 0 | ROZPOCET
| VV |  | 1"OS/011 |  | 1 | [13 empty] | VV | 3 | 2 | True | 0 | ROZPOCET
| VV |  | Součet |  | 17 | [13 empty] | VV | 3 | 4 | True | 1 | ROZPOCET
177 | M | OS/010 | Přenosný hasící přístroj (PHP) práškový 21A, 113B,C viz. odkaz OS/010 | kus | 16 |  | 0 |  |  |  | základní |  | 0 | 0 | 0 | 0 | 0 | 8 | M | 3 |  |  |  | ROZPOCET |  |  |  |  | 0 | 0 | 0 | 0 | 0 | 1 | 0 | 4 | -708500607
| PP |  | Přenosný hasící přístroj (PHP) práškový 21A, 113B,C viz. odkaz OS/010 | [15 empty] | PP | 3
178 | M | OS/011 | Přenosný hasící přístroj (PHP) sněhový 113B,C viz. odkaz OS/011 | kus | 1 |  | 0 |  |  |  | základní |  | 0 | 0 | 0 | 0 | 0 | 8 | M | 3 |  |  |  | ROZPOCET |  |  |  |  | 0 | 0 | 0 | 0 | 0 | 1 | 0 | 4 | 876013148
| PP |  | Přenosný hasící přístroj (PHP) sněhový 113B,C viz. odkaz OS/011 | [15 empty] | PP | 3
179 | K | 953312112 | Vložky do svislých dilatačních spár z fasádních polystyrénových desek tl 20 mm | m2 | 199.464 |  | 0 | CS ÚRS 2016 01 |  |  | základní |  | 0 | 0.00048 | 0.095743 | 0 | 0 | 4 | K | 3 |  |  |  | ROZPOCET |  |  |  |  | 0 | 0 | 0 | 0 | 0 | 1 | 0 | 4 | -2031113364
| PP |  | Vložky svislé do dilatačních spár z polystyrenových desek fasádních včetně dodání a osazení, v jakémkoliv zdivu přes 10 do 20 mm | [15 empty] | PP | 3
| VV |  | dilatace přístavby od st. objektu | [15 empty] | VV | 3 | 1 | True | 0 | ROZPOCET
| VV |  | 11,59*(10,44+3,58+3,19) |  | 199.464 | [13 empty] | VV | 3 | 2 | True | 0 | ROZPOCET
| VV |  | Součet |  | 199.464 | [13 empty] | VV | 3 | 4 | True | 1 | ROZPOCET
| D | 96 | Bourání konstrukcí |  |  |  | 0 | [5 empty] | 0 |  | 0 |  | 44.4466 | 1 | D | 2 |  |  |  | ROZPOCET | [10 empty] | 0
180 | K | 962031136 | Bourání příček z tvárnic nebo příčkovek tl do 150 mm | m2 | 19.177 |  | 0 | CS ÚRS 2016 01 |  |  | základní |  | 0 | 0 | 0 | 0.117 | 2.2437 | 4 | K | 3 |  |  |  | ROZPOCET |  |  |  |  | 0 | 0 | 0 | 0 | 0 | 1 | 0 | 4 | 1640889704
| PP |  | Bourání příček z cihel, tvárnic nebo příčkovek z tvárnic nebo příčkovek pálených nebo nepálených na maltu vápennou nebo vápenocementovou, tl. do 150 mm | [15 empty] | PP | 3
| VV |  | 1,82*3,26+1,82*3,33+2,19*3,28 |  | 19.177 | [13 empty] | VV | 3 | 2 | True | 0 | ROZPOCET
| VV |  | Součet |  | 19.177 | [13 empty] | VV | 3 | 4 | True | 1 | ROZPOCET
181 | K | 962032231 | Bourání zdiva z cihel pálených nebo vápenopískových na MV nebo MVC přes 1 m3 | m3 | 10.739 |  | 0 | CS ÚRS 2016 01 |  |  | základní |  | 0 | 0 | 0 | 1.8 | 19.3302 | 4 | K | 3 |  |  |  | ROZPOCET |  |  |  |  | 0 | 0 | 0 | 0 | 0 | 1 | 0 | 4 | -908627373
| PP |  | Bourání zdiva nadzákladového z cihel nebo tvárnic z cihel pálených nebo vápenopískových, na maltu vápennou nebo vápenocementovou, objemu přes 1 m3 | [15 empty] | PP | 3
| VV |  | meziokenní vyzdívky a parapetní panel | [15 empty] | VV | 3 | 1 | True | 0 | ROZPOCET
| VV |  | 0,36*(0,55+0,315)*(3,26+3,33) |  | 2.052 | [13 empty] | VV | 3 | 2 | True | 0 | ROZPOCET
| VV |  | 0,36*2,39*1,27 |  | 1.093 | [13 empty] | VV | 3 | 2 | True | 0 | ROZPOCET
| VV |  | 0,36*2,39*1,34 |  | 1.153 | [13 empty] | VV | 3 | 2 | True | 0 | ROZPOCET
| VV |  | vyříznutí otv. pro dveře | [15 empty] | VV | 3 | 1 | True | 0 | ROZPOCET
| VV |  | 0,36*1,82*3,31 |  | 2.169 | [13 empty] | VV | 3 | 2 | True | 0 | ROZPOCET
| VV |  | 0,36*1,82*3,07 |  | 2.011 | [13 empty] | VV | 3 | 2 | True | 0 | ROZPOCET
| VV |  | atika ve 3.np | [15 empty] | VV | 3 | 1 | True | 0 | ROZPOCET
| VV |  | 0,38*0,343*(10,58+3,72+3,05) |  | 2.261 | [13 empty] | VV | 3 | 2 | True | 0 | ROZPOCET
| VV |  | Součet |  | 10.739 | [13 empty] | VV | 3 | 4 | True | 1 | ROZPOCET
182 | K | 963051113 | Bourání ŽB stropů deskových tl přes 80 mm | m3 | 0.917 |  | 0 | CS ÚRS 2016 01 |  |  | základní |  | 0 | 0 | 0 | 2.4 | 2.2008 | 4 | K | 3 |  |  |  | ROZPOCET |  |  |  |  | 0 | 0 | 0 | 0 | 0 | 1 | 0 | 4 | 516798895
| PP |  | Bourání železobetonových stropů deskových, tl. přes 80 mm | [15 empty] | PP | 3
| VV |  | vybourání zastropení stáv. kanálu UT | [15 empty] | VV | 3 | 1 | True | 0 | ROZPOCET
| VV |  | 0,2*1,5*1,0 |  | 0.3 | [13 empty] | VV | 3 | 2 | True | 0 | ROZPOCET
| VV |  | 0,2*1,0*3,085 |  | 0.617 | [13 empty] | VV | 3 | 2 | True | 0 | ROZPOCET
| VV |  | Součet |  | 0.917 | [13 empty] | VV | 3 | 4 | True | 1 | ROZPOCET
183 | K | 965042231 | Bourání podkladů pod dlažby nebo mazanin betonových nebo z litého asfaltu tl přes 100 mm pl do 4 m2 | m3 | 0.672 |  | 0 | CS ÚRS 2016 01 |  |  | základní |  | 0 | 0 | 0 | 2.2 | 1.4784 | 4 | K | 3 |  |  |  | ROZPOCET |  |  |  |  | 0 | 0 | 0 | 0 | 0 | 1 | 0 | 4 | -910967538
| PP |  | Bourání podkladů pod dlažby nebo litých celistvých podlah a mazanin betonových nebo z litého asfaltu tl. přes 100 mm, plochy do 4 m2 | [15 empty] | PP | 3
| VV |  | vybourání části podlahy pro nový UT kanál | [15 empty] | VV | 3 | 1 | True | 0 | ROZPOCET
| VV |  | 0,2*0,8*4,2 |  | 0.672 | [13 empty] | VV | 3 | 2 | True | 0 | ROZPOCET
| VV |  | Součet |  | 0.672 | [13 empty] | VV | 3 | 4 | True | 1 | ROZPOCET
184 | K | 965049112 | Příplatek k bourání betonových mazanin za bourání se svařovanou sítí tl přes 100 mm | m3 | 0.672 |  | 0 | CS ÚRS 2016 01 |  |  | základní |  | 0 | 0 | 0 | 0.029 | 0.019488 | 4 | K | 3 |  |  |  | ROZPOCET |  |  |  |  | 0 | 0 | 0 | 0 | 0 | 1 | 0 | 4 | 1188898803
| PP |  | Bourání podkladů pod dlažby nebo litých celistvých podlah a mazanin Příplatek k cenám za bourání mazanin betonových se svařovanou sítí, tl. přes 100 mm | [15 empty] | PP | 3
185 | K | 966001112 | Odstranění dětské houpačky - uskladnění | kus | 1 |  | 0 | CS ÚRS 2016 01 |  |  | základní |  | 0 | 0 | 0 | 0.42 | 0.42 | 4 | K | 3 |  |  |  | ROZPOCET |  |  |  |  | 0 | 0 | 0 | 0 | 0 | 1 | 0 | 4 | -401042092
| PP |  | Odstranění dětské houpačky s ocelovou konstrukcí kládové | [15 empty] | PP | 3
186 | K | 966071711 | Bourání sloupků a vzpěr plotových ocelových do 2,5 m zabetonovaných | kus | 20 |  | 0 | CS ÚRS 2016 01 |  |  | základní |  | 0 | 0 | 0 | 0.657 | 13.14 | 4 | K | 3 |  |  |  | ROZPOCET |  |  |  |  | 0 | 0 | 0 | 0 | 0 | 1 | 0 | 4 | -365361571
| PP |  | Bourání plotových sloupků a vzpěr ocelových trubkových nebo profilovaných výšky do 2,50 m zabetonovaných | [15 empty] | PP | 3
187 | K | 966071821 | Rozebrání drátěného pletiva se čtvercovými oky výšky do 1,6 m | m | 44.29 |  | 0 | CS ÚRS 2016 01 |  |  | základní |  | 0 | 0 | 0 | 0.00198 | 0.087694 | 4 | K | 3 |  |  |  | ROZPOCET |  |  |  |  | 0 | 0 | 0 | 0 | 0 | 1 | 0 | 4 | 931544556
| PP |  | Rozebrání oplocení z pletiva drátěného se čtvercovými oky, výšky do 1,6 m | [15 empty] | PP | 3
| VV |  | 40,62+3,67 |  | 44.29 | [13 empty] | VV | 3 | 2 | True | 1 | ROZPOCET
188 | K | 966073810 | Rozebrání vrat a vrátek k oplocení plochy do 2 m2 | kus | 2 |  | 0 | CS ÚRS 2016 01 |  |  | základní |  | 0 | 0 | 0 | 0.192 | 0.384 | 4 | K | 3 |  |  |  | ROZPOCET |  |  |  |  | 0 | 0 | 0 | 0 | 0 | 1 | 0 | 4 | -300917517
| PP |  | Rozebrání vrat a vrátek k oplocení plochy jednotlivě do 2 m2 | [15 empty] | PP | 3
189 | K | 966073812 | Rozebrání vrat a vrátek k oplocení plochy do 10 m2 | kus | 1 |  | 0 | CS ÚRS 2016 01 |  |  | základní |  | 0 | 0 | 0 | 0.285 | 0.285 | 4 | K | 3 |  |  |  | ROZPOCET |  |  |  |  | 0 | 0 | 0 | 0 | 0 | 1 | 0 | 4 | -1421714765
| PP |  | Rozebrání vrat a vrátek k oplocení plochy jednotlivě přes 6 do 10 m2 | [15 empty] | PP | 3
190 | K | 966999R | Demontáž obkladu fasády z uměleho kamene, včetně podkladního roštu | m2 | 63.675 |  | 0 |  |  |  | základní |  | 0 | 0 | 0 | 0.03 | 1.9103 | 4 | K | 3 |  |  |  | ROZPOCET |  |  |  |  | 0 | 0 | 0 | 0 | 0 | 1 | 0 | 4 | 247200830
| P |  | Poznámka k položce: ve 3.NP bude demontován fasádní plášť z umělého kamene, vč. kotvení a dřevěného roštu (bude prováděno s opatrností, prvky budou ponechány pro zpětné využití, ty které nebudou využity budou ponechány a předány investorovi) | [15 empty] | P | 3
| VV |  | ve 3.NP bude demontován fasádní plášť z umělého kamene, vč. kotvení a dřevěného roštu | [15 empty] | VV | 3 | 1 | True | 0 | ROZPOCET
| VV |  | (2,9+0,77)*(10,58+3,72+3,05) |  | 63.675 | [13 empty] | VV | 3 | 2 | True | 0 | ROZPOCET
| VV |  | Součet |  | 63.675 | [13 empty] | VV | 3 | 4 | True | 1 | ROZPOCET
191 | K | 966080105 | Bourání kontaktního zateplení z polystyrenových desek tloušťky do 180 mm | m2 | 136.371 |  | 0 | CS ÚRS 2016 01 |  |  | základní |  | 0 | 0 | 0 | 0.015 | 2.0456 | 4 | K | 3 |  |  |  | ROZPOCET |  |  |  |  | 0 | 0 | 0 | 0 | 0 | 1 | 0 | 4 | 1067519446
| PP |  | Bourání kontaktního zateplení včetně povrchové úpravy omítkou nebo nátěrem z polystyrénových desek, tloušťky přes 120 do 180 mm | [15 empty] | PP | 3
| VV |  | ze štítové stěny bude v 1. a 2.NP odstraněn fasádní zateplovací systém tl. 150 mm z EPS | [15 empty] | VV | 3 | 1 | True | 0 | ROZPOCET
| VV |  | 7,86*(10,58+3,72+3,05) |  | 136.371 | [13 empty] | VV | 3 | 2 | True | 0 | ROZPOCET
| VV |  | Součet |  | 136.371 | [13 empty] | VV | 3 | 4 | True | 1 | ROZPOCET
192 | K | 968082018 | Vybourání plastových rámů oken zdvojených včetně křídel plochy přes 4 m2 | m2 | 20.965 |  | 0 | CS ÚRS 2016 01 |  |  | základní |  | 0 | 0 | 0 | 0.043 | 0.9015 | 4 | K | 3 |  |  |  | ROZPOCET |  |  |  |  | 0 | 0 | 0 | 0 | 0 | 1 | 0 | 4 | -550667419
| PP |  | Vybourání plastových rámů oken s křídly, dveřních zárubní, vrat rámu oken s křídly zdvojenými, plochy přes 4 m2 | [15 empty] | PP | 3
| VV |  | budou demontovány dotčené okenní výplně | [15 empty] | VV | 3 | 1 | True | 0 | ROZPOCET
| VV |  | 3*2,4*1,75 |  | 12.6 | [13 empty] | VV | 3 | 2 | True | 0 | ROZPOCET
| VV |  | 2*2,39*1,75 |  | 8.365 | [13 empty] | VV | 3 | 2 | True | 0 | ROZPOCET
| VV |  | Součet |  | 20.965 | [13 empty] | VV | 3 | 4 | True | 1 | ROZPOCET
| D | 97 | Prorážení otvorů a ostatní bourací práce |  |  |  | 0 | [5 empty] | 0 |  | 0.0071407 |  | 0.25 | 1 | D | 2 |  |  |  | ROZPOCET | [10 empty] | 0
193 | K | 977151119 | Jádrové vrty diamantovými korunkami do D 110 mm do stavebních materiálů | m | 5.75 |  | 0 | CS ÚRS 2016 01 |  |  | základní |  | 0 | 0.00107 | 0.0061525 | 0.038 | 0.2185 | 4 | K | 3 |  |  |  | ROZPOCET |  |  |  |  | 0 | 0 | 0 | 0 | 0 | 1 | 0 | 4 | -724562377
| PP |  | Jádrové vrty diamantovými korunkami do stavebních materiálů (železobetonu, betonu, cihel, obkladů, dlažeb, kamene) průměru přes 100 do 110 mm | [15 empty] | PP | 3
| VV |  | ZTI | [15 empty] | VV | 3 | 1 | True | 0 | ROZPOCET
| VV |  | 16*0,25 |  | 4 | [13 empty] | VV | 3 | 2 | True | 0 | ROZPOCET
| VV |  | odvětrání radonu stropem | [15 empty] | VV | 3 | 1 | True | 0 | ROZPOCET
| VV |  | 7*0,25 |  | 1.75 | [13 empty] | VV | 3 | 2 | True | 0 | ROZPOCET
| VV |  | Součet |  | 5.75 | [13 empty] | VV | 3 | 4 | True | 1 | ROZPOCET
194 | K | 977151125 | Jádrové vrty diamantovými korunkami do D 200 mm do stavebních materiálů | m | 0.25 |  | 0 | CS ÚRS 2016 01 |  |  | základní |  | 0 | 0.00309 | 0.0007725 | 0.126 | 0.0315 | 4 | K | 3 |  |  |  | ROZPOCET |  |  |  |  | 0 | 0 | 0 | 0 | 0 | 1 | 0 | 4 | 796290303
| PP |  | Jádrové vrty diamantovými korunkami do stavebních materiálů (železobetonu, betonu, cihel, obkladů, dlažeb, kamene) průměru přes 180 do 200 mm | [15 empty] | PP | 3
| VV |  | střecha pro VZT | [15 empty] | VV | 3 | 1 | True | 0 | ROZPOCET
| VV |  | 0,25 |  | 0.25 | [13 empty] | VV | 3 | 2 | True | 0 | ROZPOCET
| VV |  | Součet |  | 0.25 | [13 empty] | VV | 3 | 4 | True | 1 | ROZPOCET
195 | K | 977312114 | Řezání stávajících betonových mazanin vyztužených hl do 200 mm | m | 21.57 |  | 0 | CS ÚRS 2016 01 |  |  | základní |  | 0 | 1e-05 | 0.0002157 | 0 | 0 | 4 | K | 3 |  |  |  | ROZPOCET |  |  |  |  | 0 | 0 | 0 | 0 | 0 | 1 | 0 | 4 | -1295998516
| PP |  | Řezání stávajících betonových mazanin s vyztužením hloubky přes 150 do 200 mm | [15 empty] | PP | 3
| VV |  | vyřezání podlahy v místě nového kanálu UT a vyřezání stáv. zastropení kanálu UT | [15 empty] | VV | 3 | 1 | True | 0 | ROZPOCET
| VV |  | 2*(1,5+1,0) |  | 5 | [13 empty] | VV | 3 | 2 | True | 0 | ROZPOCET
| VV |  | 2*(3,085+1,0+4,2) |  | 16.57 | [13 empty] | VV | 3 | 2 | True | 0 | ROZPOCET
| VV |  | Součet |  | 21.57 | [13 empty] | VV | 3 | 4 | True | 1 | ROZPOCET
| D | 98 | Demolice a sanace |  |  |  | 0 | [5 empty] | 0 |  | 0.07455 |  | 0.015 | 1 | D | 2 |  |  |  | ROZPOCET | [10 empty] | 0
196 | K | 985331216 | Dodatečné vlepování betonářské výztuže D 18 mm do chemické malty včetně vyvrtání otvoru | m | 15 |  | 0 | CS ÚRS 2016 01 |  |  | základní |  | 0 | 0.00057 | 0.00855 | 0.001 | 0.015 | 4 | K | 3 |  |  |  | ROZPOCET |  |  |  |  | 0 | 0 | 0 | 0 | 0 | 1 | 0 | 4 | -1015287248
| PP |  | Dodatečné vlepování betonářské výztuže včetně vyvrtání a vyčištění otvoru chemickou maltou průměr výztuže 18 mm | [15 empty] | PP | 3
| VV |  | propojení stávajících základů s novým pasem | [15 empty] | VV | 3 | 1 | True | 0 | ROZPOCET
| VV |  | 15*0,5"předběžný odhad |  | 7.5 | [13 empty] | VV | 3 | 2 | True | 0 | ROZPOCET
| VV |  | přikotvení nového stropu u výtahové šachty ke stávajícícmu objektu | [15 empty] | VV | 3 | 1 | True | 0 | ROZPOCET
| VV |  | 5*3*0,5"předběžný odhad |  | 7.5 | [13 empty] | VV | 3 | 2 | True | 0 | ROZPOCET
| VV |  | Součet |  | 15 | [13 empty] | VV | 3 | 4 | True | 1 | ROZPOCET
197 | M | 130210160 | tyč ocelová žebírková, výztuž do betonu, zn.oceli BSt 500S, v tyčích, D 18 mm | t | 0.066 |  | 0 | CS ÚRS 2016 01 |  |  | základní |  | 0 | 1 | 0.066 | 0 | 0 | 8 | M | 3 |  |  |  | ROZPOCET |  |  |  |  | 0 | 0 | 0 | 0 | 0 | 1 | 0 | 4 | -1610261365
| PP |  | ocel betonářská a příslušenství tyče ocelové žebírkové značka oceli BSt 500S, tyče 6 a 12 m D 18 mm | [15 empty] | PP | 3
| P |  | Poznámka k položce: Hmotnost: 2,00 kg/m | [15 empty] | P | 3
| VV |  | 30*2,0/1000*1,1 |  | 0.066 | [13 empty] | VV | 3 | 2 | True | 1 | ROZPOCET
| D | 99 | Přesuny hmot a suti |  |  |  | 0 | [5 empty] | 0 |  | 0 |  | 0 | 1 | D | 2 |  |  |  | ROZPOCET | [10 empty] | 0
| D | 997 | Přesun sutě |  |  |  | 0 | [5 empty] | 0 |  | 0 |  | 0 | 1 | D | 3 |  |  |  | ROZPOCET | [10 empty] | 0
198 | K | 997013113 | Vnitrostaveništní doprava suti a vybouraných hmot pro budovy v do 12 m s použitím mechanizace | t | 179.301 |  | 0 | CS ÚRS 2016 01 |  |  | základní |  | 0 | 0 | 0 | 0 | 0 | 4 | K | 4 |  |  |  | ROZPOCET |  |  |  |  | 0 | 0 | 0 | 0 | 0 | 1 | 0 | 4 | 297180181
| PP |  | Vnitrostaveništní doprava suti a vybouraných hmot vodorovně do 50 m svisle s použitím mechanizace pro budovy a haly výšky přes 9 do 12 m | [15 empty] | PP | 4
| PSC |  | Poznámka k souboru cen: 1. V cenách -3111 až -3217 jsou započteny i náklady na: a) vodorovnou dopravu na uvedenou vzdálenost, b) svislou dopravu pro uvedenou výšku budovy, c) naložení na vodorovný dopravní prostředek pro odvoz na skládku nebo meziskládku, d) náklady na rozhrnutí a urovnání suti na dopravním prostředku. 2. Jestliže se pro svislý přesun použije shoz nebo zařízení investora (např. výtah v budově), užije se pro ocenění dopravy suti cena -3111 (pro nejmenší výšku, tj. 6 m). 3. Montáž, demontáž a pronájem shozu se ocení cenami souboru cen 997 01-33 Shoz suti. | [15 empty] | PSC | 4
199 | K | 997013501 | Odvoz suti a vybouraných hmot na skládku nebo meziskládku do 1 km se složením | t | 179.301 |  | 0 | CS ÚRS 2016 01 |  |  | základní |  | 0 | 0 | 0 | 0 | 0 | 4 | K | 4 |  |  |  | ROZPOCET |  |  |  |  | 0 | 0 | 0 | 0 | 0 | 1 | 0 | 4 | -64889419
| PP |  | Odvoz suti a vybouraných hmot na skládku nebo meziskládku se složením, na vzdálenost do 1 km | [15 empty] | PP | 4
200 | K | 997013509 | Příplatek k odvozu suti a vybouraných hmot na skládku ZKD 1 km přes 1 km | t | 3406.719 |  | 0 | CS ÚRS 2016 01 |  |  | základní |  | 0 | 0 | 0 | 0 | 0 | 4 | K | 4 |  |  |  | ROZPOCET |  |  |  |  | 0 | 0 | 0 | 0 | 0 | 1 | 0 | 4 | -97224747
| PP |  | Odvoz suti a vybouraných hmot na skládku nebo meziskládku se složením, na vzdálenost Příplatek k ceně za každý další i započatý 1 km přes 1 km | [15 empty] | PP | 4
| VV |  | 179,301*19 'Přepočtené koeficientem množství |  | 3406.719 | [13 empty] | VV | 4 | 2 | False | 1 | ROZPOCET
201 | K | 997013831 | Poplatek za uložení stavebního směsného odpadu na skládce (skládkovné) | t | 132.189 |  | 0 | CS ÚRS 2016 01 |  |  | základní |  | 0 | 0 | 0 | 0 | 0 | 4 | K | 4 |  |  |  | ROZPOCET |  |  |  |  | 0 | 0 | 0 | 0 | 0 | 1 | 0 | 4 | 738473317
| PP |  | Poplatek za uložení stavebního odpadu na skládce (skládkovné) směsného | [15 empty] | PP | 4
| VV |  | 186,746-54,557 |  | 132.189 | [13 empty] | VV | 4 | 2 | True | 1 | ROZPOCET
202 | K | 997221845 | Poplatek za uložení odpadu z asfaltových povrchů na skládce (skládkovné) | t | 54.557 |  | 0 | CS ÚRS 2016 01 |  |  | základní |  | 0 | 0 | 0 | 0 | 0 | 4 | K | 4 |  |  |  | ROZPOCET |  |  |  |  | 0 | 0 | 0 | 0 | 0 | 1 | 0 | 4 | 1919227052
| PP |  | Poplatek za uložení stavebního odpadu na skládce (skládkovné) z asfaltových povrchů | [15 empty] | PP | 4
| VV |  | 5,577+48,98 |  | 54.557 | [13 empty] | VV | 4 | 2 | True | 1 | ROZPOCET
| D | 998 | Přesun hmot |  |  |  | 0 | [5 empty] | 0 |  | 0 |  | 0 | 1 | D | 1 |  |  |  | ROZPOCET | [10 empty] | 0
203 | K | 998011002 | Přesun hmot pro budovy zděné v do 12 m | t | 3350.156 |  | 0 | CS ÚRS 2016 01 |  |  | základní |  | 0 | 0 | 0 | 0 | 0 | 4 | K | 2 |  |  |  | ROZPOCET |  |  |  |  | 0 | 0 | 0 | 0 | 0 | 1 | 0 | 4 | 641867426
| PP |  | Přesun hmot pro budovy občanské výstavby, bydlení, výrobu a služby s nosnou svislou konstrukcí zděnou z cihel, tvárnic nebo kamene vodorovná dopravní vzdálenost do 100 m pro budovy výšky přes 6 do 12 m | [15 empty] | PP | 2
| D | PSV | Práce a dodávky PSV |  |  |  | 0 | [5 empty] | 0 |  | 110.8721 |  | 1.0068 | 2 | D | 0 |  |  |  | ROZPOCET | [10 empty] | 0
| D | 711 | Izolace proti vodě, vlhkosti a plynům |  |  |  | 0 | [5 empty] | 0 |  | 8.9513 |  | 0 | 2 | D | 1 |  |  |  | ROZPOCET | [10 empty] | 0
204 | K | 711111001 | Provedení izolace proti zemní vlhkosti vodorovné za studena nátěrem penetračním | m2 | 527.132 |  | 0 | CS ÚRS 2016 01 |  |  | základní |  | 0 | 0 | 0 | 0 | 0 | 16 | K | 2 |  |  |  | ROZPOCET |  |  |  |  | 0 | 0 | 0 | 0 | 0 | 1 | 0 | 16 | 1473397158
| PP |  | Provedení izolace proti zemní vlhkosti natěradly a tmely za studena na ploše vodorovné V nátěrem penetračním | [15 empty] | PP | 2
| VV |  | základová deska | [15 empty] | VV | 2 | 1 | True | 0 | ROZPOCET
| VV |  | 38,87*13,43 |  | 522.024 | [13 empty] | VV | 2 | 2 | True | 0 | ROZPOCET
| VV |  | deska pod výtahovou šachtou | [15 empty] | VV | 2 | 1 | True | 0 | ROZPOCET
| VV |  | 2,27*2,25 |  | 5.108 | [13 empty] | VV | 2 | 2 | True | 0 | ROZPOCET
| VV | izolace_V | Součet |  | 527.132 | [13 empty] | VV | 2 | 4 | True | 1 | ROZPOCET
205 | K | 711112001 | Provedení izolace proti zemní vlhkosti svislé za studena nátěrem penetračním | m2 | 112.741 |  | 0 | CS ÚRS 2016 01 |  |  | základní |  | 0 | 0 | 0 | 0 | 0 | 16 | K | 2 |  |  |  | ROZPOCET |  |  |  |  | 0 | 0 | 0 | 0 | 0 | 1 | 0 | 16 | 214888057
| PP |  | Provedení izolace proti zemní vlhkosti natěradly a tmely za studena na ploše svislé S nátěrem penetračním | [15 empty] | PP | 2
| VV |  | 1,0*(37,94+13,43+41,52+2,25+2,25+1,97+1,97)"svislá izolace kolem objektu |  | 101.33 | [13 empty] | VV | 2 | 2 | True | 0 | ROZPOCET
| VV |  | 1,352*(1,97+2,25)*2"výtahová šachta |  | 11.411 | [13 empty] | VV | 2 | 2 | True | 0 | ROZPOCET
| VV | izolace_S | Součet |  | 112.741 | [13 empty] | VV | 2 | 4 | True | 1 | ROZPOCET
206 | M | 111631500 | lak asfaltový ALP/9 bal 9 kg | t | 0.256 |  | 0 | CS ÚRS 2016 01 |  |  | základní |  | 0 | 1 | 0.256 | 0 | 0 | 32 | M | 2 |  |  |  | ROZPOCET |  |  |  |  | 0 | 0 | 0 | 0 | 0 | 1 | 0 | 16 | -566291583
| PP |  | výrobky asfaltové izolační a zálivkové hmoty asfalty oxidované stavebně-izolační k penetraci suchých a očištěných podkladů pod asfaltové izolační krytiny a izolace ALP/9 bal 9 kg | [15 empty] | PP | 2
| P |  | Poznámka k položce: Spotřeba 0,3-0,4kg/m2 dle povrchu, ředidlo technický benzín | [15 empty] | P | 2
| VV |  | izolace_V*0,4/1000"vodorovná |  | 0.211 | [13 empty] | VV | 2 | 2 | True | 0 | ROZPOCET
| VV |  | izolace_S*0,4/1000"svislá |  | 0.045 | [13 empty] | VV | 2 | 2 | True | 0 | ROZPOCET
| VV |  | Součet |  | 0.256 | [13 empty] | VV | 2 | 4 | True | 1 | ROZPOCET
207 | K | 711141559 | Provedení izolace proti zemní vlhkosti pásy přitavením vodorovné NAIP | m2 | 1054.264 |  | 0 | CS ÚRS 2016 01 |  |  | základní |  | 0 | 0.0004 | 0.42171 | 0 | 0 | 16 | K | 2 |  |  |  | ROZPOCET |  |  |  |  | 0 | 0 | 0 | 0 | 0 | 1 | 0 | 16 | -319323772
| PP |  | Provedení izolace proti zemní vlhkosti pásy přitavením NAIP na ploše vodorovné V | [15 empty] | PP | 2
| VV |  | izolace_V*2 |  | 1054.264 | [13 empty] | VV | 2 | 2 | True | 1 | ROZPOCET
208 | K | 711142559 | Provedení izolace proti zemní vlhkosti pásy přitavením svislé NAIP | m2 | 225.482 |  | 0 | CS ÚRS 2016 01 |  |  | základní |  | 0 | 0.0004 | 0.090193 | 0 | 0 | 16 | K | 2 |  |  |  | ROZPOCET |  |  |  |  | 0 | 0 | 0 | 0 | 0 | 1 | 0 | 16 | 1869566063
| PP |  | Provedení izolace proti zemní vlhkosti pásy přitavením NAIP na ploše svislé S | [15 empty] | PP | 2
| VV |  | izolace_S*2 |  | 225.482 | [13 empty] | VV | 2 | 2 | True | 1 | ROZPOCET
209 | M | 6285225R | modifikovaný asfaltový pás s AL vložkou | m2 | 1482.982 |  | 0 |  |  |  | základní |  | 0 | 0.0049 | 7.2666 | 0 | 0 | 32 | M | 2 |  |  |  | ROZPOCET |  |  |  |  | 0 | 0 | 0 | 0 | 0 | 1 | 0 | 16 | -1313842419
| VV |  | izolace_V*2*1,15 |  | 1212.404 | [13 empty] | VV | 2 | 2 | True | 0 | ROZPOCET
| VV |  | izolace_S*2*1,20 |  | 270.578 | [13 empty] | VV | 2 | 2 | True | 0 | ROZPOCET
| VV |  | Součet |  | 1482.982 | [13 empty] | VV | 2 | 4 | True | 1 | ROZPOCET
210 | K | 711161302 | Izolace proti zemní vlhkosti stěn foliemi nopovými pro běžné podmínky tl. 0,4 mm šířky 1,0 m | m2 | 60.554 |  | 0 | CS ÚRS 2016 01 |  |  | základní |  | 0 | 0.00059 | 0.035727 | 0 | 0 | 16 | K | 2 |  |  |  | ROZPOCET |  |  |  |  | 0 | 0 | 0 | 0 | 0 | 1 | 0 | 16 | 123593080
| PP |  | Izolace proti zemní vlhkosti nopovými foliemi základů nebo stěn pro běžné podmínky tloušťky 0,4 mm, šířky 1,0 m | [15 empty] | PP | 2
| VV |  | sokl pod úrovní terénu | [15 empty] | VV | 2 | 1 | True | 0 | ROZPOCET
| VV |  | (1,25+0,15-0,75)*(38,08+13,43+41,65) |  | 60.554 | [13 empty] | VV | 2 | 2 | True | 0 | ROZPOCET
| VV |  | Součet |  | 60.554 | [13 empty] | VV | 2 | 4 | True | 1 | ROZPOCET
211 | K | 711491271 | Provedení izolace proti tlakové vodě svislé z textilií vrstva podkladní | m2 | 527.132 |  | 0 | CS ÚRS 2016 01 |  |  | základní |  | 0 | 0 | 0 | 0 | 0 | 16 | K | 2 |  |  |  | ROZPOCET |  |  |  |  | 0 | 0 | 0 | 0 | 0 | 1 | 0 | 16 | 1313272667
| PP |  | Provedení izolace proti povrchové a podpovrchové tlakové vodě ostatní na ploše svislé S z textilií, vrstvy podkladní | [15 empty] | PP | 2
| VV |  | izolace_V |  | 527.132 | [13 empty] | VV | 2 | 2 | True | 1 | ROZPOCET
212 | K | 711491272 | Provedení izolace proti tlakové vodě svislé z textilií vrstva ochranná | m2 | 527.132 |  | 0 | CS ÚRS 2016 01 |  |  | základní |  | 0 | 0 | 0 | 0 | 0 | 16 | K | 2 |  |  |  | ROZPOCET |  |  |  |  | 0 | 0 | 0 | 0 | 0 | 1 | 0 | 16 | 2001793436
| PP |  | Provedení izolace proti povrchové a podpovrchové tlakové vodě ostatní na ploše svislé S z textilií, vrstvy ochranné | [15 empty] | PP | 2
| VV |  | izolace_V |  | 527.132 | [13 empty] | VV | 2 | 2 | True | 1 | ROZPOCET
213 | M | 693111420 | textilie 200 g/m2 | m2 | 1159.69 |  | 0 | CS ÚRS 2016 01 |  |  | základní |  | 0 | 0.0002 | 0.23194 | 0 | 0 | 32 | M | 2 |  |  |  | ROZPOCET |  |  |  |  | 0 | 0 | 0 | 0 | 0 | 1 | 0 | 16 | 1967694315
| VV |  | izolace_V*2*1,1 |  | 1159.69 | [13 empty] | VV | 2 | 2 | True | 1 | ROZPOCET
214 | K | 71149311R | Hydroizolační stěrka pod keramickou dlažbu | m2 | 141.74 |  | 0 |  |  |  | základní |  | 0 | 0.00458 | 0.64917 | 0 | 0 | 16 | K | 2 |  |  |  | ROZPOCET |  |  |  |  | 0 | 0 | 0 | 0 | 0 | 1 | 0 | 16 | 757772309
| VV |  | p02+p03+p05 |  | 141.74 | [13 empty] | VV | 2 | 2 | True | 1 | ROZPOCET
215 | K | 998711102 | Přesun hmot tonážní pro izolace proti vodě, vlhkosti a plynům v objektech výšky do 12 m | t | 8.951 |  | 0 | CS ÚRS 2016 01 |  |  | základní |  | 0 | 0 | 0 | 0 | 0 | 16 | K | 2 |  |  |  | ROZPOCET |  |  |  |  | 0 | 0 | 0 | 0 | 0 | 1 | 0 | 16 | -2082488830
| PP |  | Přesun hmot pro izolace proti vodě, vlhkosti a plynům stanovený z hmotnosti přesunovaného materiálu vodorovná dopravní vzdálenost do 50 m v objektech výšky přes 6 do 12 m | [15 empty] | PP | 2
| D | 712 | Povlakové krytiny |  |  |  | 0 | [5 empty] | 0 |  | 10.4908 |  | 0 | 2 | D | 1 |  |  |  | ROZPOCET | [10 empty] | 0
216 | K | 712311101 | Provedení povlakové krytiny střech do 10° za studena lakem penetračním nebo asfaltovým | m2 | 485 |  | 0 | CS ÚRS 2016 01 |  |  | základní |  | 0 | 0 | 0 | 0 | 0 | 16 | K | 2 |  |  |  | ROZPOCET |  |  |  |  | 0 | 0 | 0 | 0 | 0 | 1 | 0 | 16 | 1429242853
| PP |  | Provedení povlakové krytiny střech plochých do 10 st. natěradly a tmely za studena nátěrem lakem penetračním nebo asfaltovým | [15 empty] | PP | 2
| VV | střecha | 485"střecha |  | 485 | [13 empty] | VV | 2 | 2 | True | 1 | ROZPOCET
217 | K | 712811101 | Provedení povlakové krytiny vytažením na konstrukce za studena nátěrem penetračním | m2 | 81.473 |  | 0 | CS ÚRS 2016 01 |  |  | základní |  | 0 | 0 | 0 | 0 | 0 | 16 | K | 2 |  |  |  | ROZPOCET |  |  |  |  | 0 | 0 | 0 | 0 | 0 | 1 | 0 | 16 | -1671339582
| PP |  | Provedení povlakové krytiny střech samostatným vytažením izolačního povlaku za studena na konstrukce převyšující úroveň střechy, nátěrem penetračním | [15 empty] | PP | 2
| VV |  | 0,721*113"atika |  | 81.473 | [13 empty] | VV | 2 | 2 | True | 1 | ROZPOCET
218 | M | 11163150R | penetrační emulze | t | 0.262 |  | 0 |  |  |  | základní |  | 0 | 1 | 0.262 | 0 | 0 | 32 | M | 2 |  |  |  | ROZPOCET |  |  |  |  | 0 | 0 | 0 | 0 | 0 | 1 | 0 | 16 | -2098971171
| P |  | Poznámka k položce: Spotřeba 0,3-0,4kg/m2 dle povrchu, ředidlo technický benzín | [15 empty] | P | 2
| VV |  | střecha*0,4/1000*1,15 |  | 0.223 | [13 empty] | VV | 2 | 2 | True | 0 | ROZPOCET
| VV |  | 81,473*0,4/1000*1,20 |  | 0.039 | [13 empty] | VV | 2 | 2 | True | 0 | ROZPOCET
| VV |  | Součet |  | 0.262 | [13 empty] | VV | 2 | 4 | True | 1 | ROZPOCET
219 | K | 712331111 | Provedení povlakové krytiny střech do 10° podkladní vrstvy pásy na sucho samolepící | m2 | 518.9 |  | 0 | CS ÚRS 2016 01 |  |  | základní |  | 0 | 0 | 0 | 0 | 0 | 16 | K | 2 |  |  |  | ROZPOCET |  |  |  |  | 0 | 0 | 0 | 0 | 0 | 1 | 0 | 16 | 1375817387
| PP |  | Provedení povlakové krytiny střech plochých do 10 st. pásy na sucho podkladní samolepící asfaltový pás | [15 empty] | PP | 2
| VV |  | střecha |  | 485 | [13 empty] | VV | 2 | 2 | True | 0 | ROZPOCET
| VV |  | 0,3*113"na atiku |  | 33.9 | [13 empty] | VV | 2 | 2 | True | 0 | ROZPOCET
| VV |  | Součet |  | 518.9 | [13 empty] | VV | 2 | 4 | True | 1 | ROZPOCET
220 | M | 62866280R | podkladní pás asfaltový SBS modifikovaný za studena samolepící se samolepícímy přesahy tl. 4 mm | m2 | 688.195 |  | 0 |  |  |  | základní |  | 0 | 0.003 | 2.0646 | 0 | 0 | 32 | M | 2 |  |  |  | ROZPOCET |  |  |  |  | 0 | 0 | 0 | 0 | 0 | 1 | 0 | 16 | 1535734600
| VV |  | střecha*1,15 |  | 557.75 | [13 empty] | VV | 2 | 2 | True | 0 | ROZPOCET
| VV |  | 0,3*113*1,20"na atiku |  | 40.68 | [13 empty] | VV | 2 | 2 | True | 0 | ROZPOCET
| VV |  | Součet |  | 598.43 | [13 empty] | VV | 2 | 4 | True | 1 | ROZPOCET
| VV |  | 598,43*1,15 'Přepočtené koeficientem množství |  | 688.195 | [13 empty] | VV | 2 | 2 | False | 1 | ROZPOCET
221 | K | 712341559 | Provedení povlakové krytiny střech do 10° pásy NAIP přitavením v plné ploše | m2 | 970 |  | 0 | CS ÚRS 2016 01 |  |  | základní |  | 0 | 0.00088 | 0.8536 | 0 | 0 | 16 | K | 2 |  |  |  | ROZPOCET |  |  |  |  | 0 | 0 | 0 | 0 | 0 | 1 | 0 | 16 | 283359655
| PP |  | Provedení povlakové krytiny střech plochých do 10 st. pásy přitavením NAIP v plné ploše | [15 empty] | PP | 2
| VV |  | střecha*2 |  | 970 | [13 empty] | VV | 2 | 2 | True | 1 | ROZPOCET
222 | K | 712841559 | Provedení povlakové krytiny vytažením na konstrukce pásy přitavením NAIP | m2 | 156.505 |  | 0 | CS ÚRS 2016 01 |  |  | základní |  | 0 | 0.00094 | 0.14711 | 0 | 0 | 16 | K | 2 |  |  |  | ROZPOCET |  |  |  |  | 0 | 0 | 0 | 0 | 0 | 1 | 0 | 16 | 755781400
| PP |  | Provedení povlakové krytiny střech samostatným vytažením izolačního povlaku pásy přitavením na konstrukce převyšující úroveň střechy, NAIP | [15 empty] | PP | 2
| VV |  | 0,721*113"atika pojistný pás |  | 81.473 | [13 empty] | VV | 2 | 2 | True | 0 | ROZPOCET
| VV |  | 0,664*113"atiky vrchní pás |  | 75.032 | [13 empty] | VV | 2 | 2 | True | 0 | ROZPOCET
| VV |  | Součet |  | 156.505 | [13 empty] | VV | 2 | 4 | True | 1 | ROZPOCET
223 | M | 62852254R | hydroizolační pás z SBS modifikovaného asfaltu s nosnou vložkou z AL fólie | m2 | 655.518 |  | 0 |  |  |  | základní |  | 0 | 0.0049 | 3.212 | 0 | 0 | 32 | M | 2 |  |  |  | ROZPOCET |  |  |  |  | 0 | 0 | 0 | 0 | 0 | 1 | 0 | 16 | 66011205
| VV |  | střecha*1,15" v ploše střechy |  | 557.75 | [13 empty] | VV | 2 | 2 | True | 0 | ROZPOCET
| VV |  | 0,721*113*1,20"atika pojistný pás |  | 97.768 | [13 empty] | VV | 2 | 2 | True | 0 | ROZPOCET
| VV |  | Součet |  | 655.518 | [13 empty] | VV | 2 | 4 | True | 1 | ROZPOCET
224 | M | 628522570 | pás asfaltovaný modifikovaný s břidličným povrchem, vrchní tl. 5,2 mm | m2 | 647.788 |  | 0 | CS ÚRS 2016 01 |  |  | základní |  | 0 | 0.0061 | 3.9515 | 0 | 0 | 32 | M | 2 |  |  |  | ROZPOCET |  |  |  |  | 0 | 0 | 0 | 0 | 0 | 1 | 0 | 16 | -1672378415
| PP |  | pás asfaltovaný modifikovaný s břidličným povrchem, vrchní tl. 5,2 mm | [15 empty] | PP | 2
| VV |  | střecha*1,15 |  | 557.75 | [13 empty] | VV | 2 | 2 | True | 0 | ROZPOCET
| VV |  | 0,664*113*1,20"atiky vrchní pás |  | 90.038 | [13 empty] | VV | 2 | 2 | True | 0 | ROZPOCET
| VV |  | Součet |  | 647.788 | [13 empty] | VV | 2 | 4 | True | 1 | ROZPOCET
225 | K | 998712102 | Přesun hmot tonážní tonážní pro krytiny povlakové v objektech v do 12 m | t | 10.491 |  | 0 | CS ÚRS 2016 01 |  |  | základní |  | 0 | 0 | 0 | 0 | 0 | 16 | K | 2 |  |  |  | ROZPOCET |  |  |  |  | 0 | 0 | 0 | 0 | 0 | 1 | 0 | 16 | -1039405214
| PP |  | Přesun hmot pro povlakové krytiny stanovený z hmotnosti přesunovaného materiálu vodorovná dopravní vzdálenost do 50 m v objektech výšky přes 6 do 12 m | [15 empty] | PP | 2
| D | 713 | Izolace tepelné |  |  |  | 0 | [5 empty] | 0 |  | 8.1166 |  | 0 | 2 | D | 1 |  |  |  | ROZPOCET | [10 empty] | 0
226 | K | 713121111 | Montáž izolace tepelné podlah volně kladenými rohožemi, pásy, dílci, deskami 1 vrstva | m2 | 1342.52 |  | 0 | CS ÚRS 2016 01 |  |  | základní |  | 0 | 0 | 0 | 0 | 0 | 16 | K | 2 |  |  |  | ROZPOCET |  |  |  |  | 0 | 0 | 0 | 0 | 0 | 1 | 0 | 16 | -680619238
| PP |  | Montáž tepelné izolace podlah rohožemi, pásy, deskami, dílci, bloky (izolační materiál ve specifikaci) kladenými volně jednovrstvá | [15 empty] | PP | 2
| VV |  | p01+p02+p03+p04+p05 |  | 559.39 | [13 empty] | VV | 2 | 2 | True | 0 | ROZPOCET
| VV | p01p | 88,61+87,21+89,61"P01p |  | 265.43 | [13 empty] | VV | 2 | 2 | True | 0 | ROZPOCET
| VV | p04p | 63,2+63,01+63,37+65,47+86,38+62,96+49,31+64"P04p |  | 517.7 | [13 empty] | VV | 2 | 2 | True | 0 | ROZPOCET
| VV |  | Součet |  | 1342.52 | [13 empty] | VV | 2 | 4 | True | 1 | ROZPOCET
227 | M | 283758870 | deska z pěnového polystyrenu EPS 100 Z 1000 x 500 x 1000 mm | m3 | 116.029 |  | 0 | CS ÚRS 2016 01 |  |  | základní |  | 0 | 0.02 | 2.3206 | 0 | 0 | 32 | M | 2 |  |  |  | ROZPOCET |  |  |  |  | 0 | 0 | 0 | 0 | 0 | 1 | 0 | 16 | -2109401239
| PP |  | Desky z lehčených plastů desky z pěnového polystyrénu - samozhášivého typ EPS 100Z (EPS 100S), objemová hmotnost 20 - 25 kg/m3 tepelně izolační desky pro izolace s vysokými nároky na pevnost v tlaku a ohybu (vysoce zatížené podlahy,střechy apod.) rozměr 1000 x 500 mm, lambda=0,037 [W / m K] formát 1000 x 500 (1000) mm | [15 empty] | PP | 2
| P |  | Poznámka k položce: lambda=0,036 [W / m K] | [15 empty] | P | 2
| VV |  | 0,07*p01 |  | 9.16 | [13 empty] | VV | 2 | 2 | True | 0 | ROZPOCET
| VV |  | 0,12*p01p |  | 31.852 | [13 empty] | VV | 2 | 2 | True | 0 | ROZPOCET
| VV |  | 0,12*p02 |  | 4.613 | [13 empty] | VV | 2 | 2 | True | 0 | ROZPOCET
| VV |  | 0,12*p03 |  | 3.202 | [13 empty] | VV | 2 | 2 | True | 0 | ROZPOCET
| VV |  | 0,07*p04 |  | 20.075 | [13 empty] | VV | 2 | 2 | True | 0 | ROZPOCET
| VV |  | 0,07*p04p |  | 36.239 | [13 empty] | VV | 2 | 2 | True | 0 | ROZPOCET
| VV |  | 0,07*p05 |  | 5.363 | [13 empty] | VV | 2 | 2 | True | 0 | ROZPOCET
| VV |  | Součet |  | 110.504 | [13 empty] | VV | 2 | 4 | True | 1 | ROZPOCET
| VV |  | 110,504*1,05 'Přepočtené koeficientem množství |  | 116.029 | [13 empty] | VV | 2 | 2 | False | 1 | ROZPOCET
228 | K | 713131141 | Montáž izolace tepelné stěn a základů lepením celoplošně rohoží, pásů, dílců, desek | m2 | 132.862 |  | 0 | CS ÚRS 2016 01 |  |  | základní |  | 0 | 0.006 | 0.79717 | 0 | 0 | 16 | K | 2 |  |  |  | ROZPOCET |  |  |  |  | 0 | 0 | 0 | 0 | 0 | 1 | 0 | 16 | 1636500208
| PP |  | Montáž tepelné izolace stěn rohožemi, pásy, deskami, dílci, bloky (izolační materiál ve specifikaci) lepením celoplošně | [15 empty] | PP | 2
| VV |  | sokl pod úrovní terénu | [15 empty] | VV | 2 | 1 | True | 0 | ROZPOCET
| VV |  | (1,25+0,15-0,75)*(38,08+13,43+41,65) |  | 60.554 | [13 empty] | VV | 2 | 2 | True | 0 | ROZPOCET
| VV |  | zateplení atiky EPS | [15 empty] | VV | 2 | 1 | True | 0 | ROZPOCET
| VV |  | (0,34+0,30)*109 |  | 69.76 | [13 empty] | VV | 2 | 2 | True | 0 | ROZPOCET
| VV |  | (0,34+0,3+0,34)*2,6 |  | 2.548 | [13 empty] | VV | 2 | 2 | True | 0 | ROZPOCET
| VV |  | Součet |  | 132.862 | [13 empty] | VV | 2 | 4 | True | 1 | ROZPOCET
229 | M | 283764220 | deska z extrudovaného polystyrénu XPS tl. 100 mm | m2 | 64 |  | 0 | CS ÚRS 2016 01 |  |  | základní |  | 0 | 0.003 | 0.192 | 0 | 0 | 8 | M | 2 |  |  |  | ROZPOCET |  |  |  |  | 0 | 0 | 0 | 0 | 0 | 1 | 0 | 4 | 265387701
| P |  | Poznámka k položce: lambda=0,036 [W / m K] | [15 empty] | P | 2
| VV |  | 60,554*1,05 |  | 63.582 | [13 empty] | VV | 2 | 2 | True | 0 | ROZPOCET
| VV |  | Mezisoučet |  | 63.582 | [13 empty] | VV | 2 | 3 | True | 0 | ROZPOCET
| VV |  | 64 |  | 64 | [13 empty] | VV | 2 | 2 | True | 1 | ROZPOCET
230 | K | 713141135 | Montáž izolace tepelné střech plochých lepené za studena bodově 1 vrstva rohoží, pásů, dílců, desek | m2 | 970 |  | 0 | CS ÚRS 2016 01 |  |  | základní |  | 0 | 0.00058 | 0.5626 | 0 | 0 | 16 | K | 2 |  |  |  | ROZPOCET |  |  |  |  | 0 | 0 | 0 | 0 | 0 | 1 | 0 | 16 | 1102755616
| PP |  | Montáž tepelné izolace střech plochých rohožemi, pásy, deskami, dílci, bloky (izolační materiál ve specifikaci) přilepenými za studena bodově, jednovrstvá | [15 empty] | PP | 2
| VV |  | střecha"spodní vrstva jednotná tl. |  | 485 | [13 empty] | VV | 2 | 2 | True | 0 | ROZPOCET
| VV |  | střecha"spádová vrstva |  | 485 | [13 empty] | VV | 2 | 2 | True | 0 | ROZPOCET
| VV |  | Součet |  | 970 | [13 empty] | VV | 2 | 4 | True | 1 | ROZPOCET
231 | M | 283759130 | deska z pěnového polystyrenu EPS 100 S 1000 x 500 (1000) mm | m3 | 168.006 |  | 0 | CS ÚRS 2016 01 |  |  | základní |  | 0 | 0.025 | 4.2001 | 0 | 0 | 32 | M | 2 |  |  |  | ROZPOCET |  |  |  |  | 0 | 0 | 0 | 0 | 0 | 1 | 0 | 16 | -724905619
| PP |  | Desky z lehčených plastů desky z pěnového polystyrénu - samozhášivého typ EPS 100S stabil, objemová hmotnost 20 - 25 kg/m3 tepelně izolační desky pro izolace ploché střechy nebo podlahy rozměr 1000 x 500 mm, lambda 0,037 [W / m K] formát 1000 x 500 (1000) mm | [15 empty] | PP | 2
| P |  | Poznámka k položce: lambda=0,037 [W / m K] | [15 empty] | P | 2
| VV |  | (0,28+0,35)/2*střecha*1,05"střecha v ploše |  | 160.414 | [13 empty] | VV | 2 | 2 | True | 0 | ROZPOCET
| VV |  | 0,1*(0,34+0,3)*109*1,05+0,1*(0,34+0,3+0,34)*2,6*1,05"atika |  | 7.592 | [13 empty] | VV | 2 | 2 | True | 0 | ROZPOCET
| VV |  | Součet |  | 168.006 | [13 empty] | VV | 2 | 4 | True | 1 | ROZPOCET
232 | K | 71314121R | Montáž izolace tepelné střech plochých atikový klín lepením | m | 111.85 |  | 0 |  |  |  | základní |  | 0 | 0 | 0 | 0 | 0 | 16 | K | 2 |  |  |  | ROZPOCET |  |  |  |  | 0 | 0 | 0 | 0 | 0 | 1 | 0 | 16 | 1106967717
| VV |  | 106,65+2,6+2,6 |  | 111.85 | [13 empty] | VV | 2 | 2 | True | 1 | ROZPOCET
233 | M | 6315290R | klín atikový přechodný 50x50 mm EPS | kus | 116 |  | 0 |  |  |  | základní |  | 0 | 0.00038 | 0.04408 | 0 | 0 | 32 | M | 2 |  |  |  | ROZPOCET |  |  |  |  | 0 | 0 | 0 | 0 | 0 | 1 | 0 | 16 | 1886301120
| VV |  | 111,85*1,03 |  | 115.206 | [13 empty] | VV | 2 | 2 | True | 0 | ROZPOCET
| VV |  | Mezisoučet |  | 115.206 | [13 empty] | VV | 2 | 3 | True | 0 | ROZPOCET
| VV |  | 116 |  | 116 | [13 empty] | VV | 2 | 2 | True | 1 | ROZPOCET
234 | K | 998713102 | Přesun hmot tonážní pro izolace tepelné v objektech v do 12 m | t | 7.925 |  | 0 | CS ÚRS 2016 01 |  |  | základní |  | 0 | 0 | 0 | 0 | 0 | 16 | K | 2 |  |  |  | ROZPOCET |  |  |  |  | 0 | 0 | 0 | 0 | 0 | 1 | 0 | 16 | 720308152
| PP |  | Přesun hmot pro izolace tepelné stanovený z hmotnosti přesunovaného materiálu vodorovná dopravní vzdálenost do 50 m v objektech výšky přes 6 m do 12 m | [15 empty] | PP | 2
| D | 721 | Zdravotechnika - vnitřní kanalizace |  |  |  | 0 | [5 empty] | 0 |  | 0.17412 |  | 0 | 2 | D | 1 |  |  |  | ROZPOCET | [10 empty] | 0
235 | K | 72117340R | Potrubí kanalizační plastové DN 200 - chránička v základech | m | 21 |  | 0 |  |  |  | základní |  | 0 | 0.0042749 | 0.089773 | 0 | 0 | 16 | K | 2 |  |  |  | ROZPOCET |  |  |  |  | 0 | 0 | 0 | 0 | 0 | 1 | 0 | 16 | 293828288
| VV |  | 8*1,6+7*1,0+4*0,3 |  | 21 | [13 empty] | VV | 2 | 2 | True | 1 | ROZPOCET
236 | K | 72117340R1 | Potrubí kanalizační plastové DN 250 - chránička v základech | m | 4.3 |  | 0 |  |  |  | základní |  | 0 | 0.0072449 | 0.031153 | 0 | 0 | 16 | K | 2 |  |  |  | ROZPOCET |  |  |  |  | 0 | 0 | 0 | 0 | 0 | 1 | 0 | 16 | -1128495901
237 | K | 7211737R | Potrubí novodurové DN 50 - odvětrání v základech | m | 28.8 |  | 0 |  |  |  | základní |  | 0 | 0.00052 | 0.014976 | 0 | 0 | 16 | K | 2 |  |  |  | ROZPOCET |  |  |  |  | 0 | 0 | 0 | 0 | 0 | 1 | 0 | 16 | -307320812
| VV |  | 24*1,2"OS/035 |  | 28.8 | [13 empty] | VV | 2 | 2 | True | 1 | ROZPOCET
238 | K | 721174063 | Potrubí kanalizační z PP větrací systém HT DN 110 | m | 34.8 |  | 0 | CS ÚRS 2016 01 |  |  | základní |  | 0 | 0.00109 | 0.037932 | 0 | 0 | 16 | K | 2 |  |  |  | ROZPOCET |  |  |  |  | 0 | 0 | 0 | 0 | 0 | 1 | 0 | 16 | -1653189472
| PP |  | Potrubí z plastových trub HT Systém (polypropylenové PPs) větrací DN 110 | [15 empty] | PP | 2
| VV |  | odvětrání radonu nad střechu | [15 empty] | VV | 2 | 1 | True | 0 | ROZPOCET
| VV |  | 3*11,6"OS/035 |  | 34.8 | [13 empty] | VV | 2 | 2 | True | 0 | ROZPOCET
| VV |  | Součet |  | 34.8 | [13 empty] | VV | 2 | 4 | True | 1 | ROZPOCET
239 | K | 7212731R | Hlavice ventilační ø 200 mm | kus | 1 |  | 0 |  |  |  | základní |  | 0 | 0.00029 | 0.00029 | 0 | 0 | 16 | K | 2 |  |  |  | ROZPOCET |  |  |  |  | 0 | 0 | 0 | 0 | 0 | 1 | 0 | 16 | 368241122
| VV |  | 1"OS/036 |  | 1 | [13 empty] | VV | 2 | 2 | True | 1 | ROZPOCET
240 | K | 998721102 | Přesun hmot tonážní pro vnitřní kanalizace v objektech v do 12 m | t | 0.174 |  | 0 | CS ÚRS 2016 01 |  |  | základní |  | 0 | 0 | 0 | 0 | 0 | 16 | K | 2 |  |  |  | ROZPOCET |  |  |  |  | 0 | 0 | 0 | 0 | 0 | 1 | 0 | 16 | -1658088955
| PP |  | Přesun hmot pro vnitřní kanalizace stanovený z hmotnosti přesunovaného materiálu vodorovná dopravní vzdálenost do 50 m v objektech výšky přes 6 do 12 m | [15 empty] | PP | 2
| D | 722 | Zdravotechnika - vnitřní vodovod |  |  |  | 0 | [5 empty] | 0 |  | 0.03744 |  | 0 | 2 | D | 1 |  |  |  | ROZPOCET | [10 empty] | 0
241 | K | 722254R | Montáž hydrantové skříně | kus | 3 |  | 0 |  |  |  | základní |  | 0 | 0.01248 | 0.03744 | 0 | 0 | 16 | K | 2 |  |  |  | ROZPOCET |  |  |  |  | 0 | 0 | 0 | 0 | 0 | 1 | 0 | 16 | -314134384
242 | M | Z/018 | Zapuštěná skříňka pro hydrant D25, včetně vnitřního vybavení. Rozměr 650/650/210mm. | kus | 3 |  | 0 |  |  |  | základní |  | 0 | 0 | 0 | 0 | 0 | 8 | M | 2 |  |  |  | ROZPOCET |  |  |  |  | 0 | 0 | 0 | 0 | 0 | 1 | 0 | 4 | -1182667278
| PP |  | Zapuštěná skříňka pro hydrant D25, včetně vnitřního vybavení. Rozměr 650/650/210mm. | [15 empty] | PP | 2
| D | 727 | Zdravotechnika - požární ochrana |  |  |  | 0 | [5 empty] | 0 |  | 0.03734 |  | 0 | 2 | D | 1 |  |  |  | ROZPOCET | [10 empty] | 0
243 | K | 727111R | Protipožární trubní ucpávky (ucpávka bude vyplněna minerální vlnou + oboustranně zapravena protipožárním tmelem), prostupy o průměru větším než 100 mm budou dále opatřeny protipožární manžetou s odolností min. EI 30 | kus | 38 |  | 0 |  |  |  | základní |  | 0 | 0.00078 | 0.02964 | 0 | 0 | 16 | K | 2 |  |  |  | ROZPOCET |  |  |  |  | 0 | 0 | 0 | 0 | 0 | 1 | 0 | 16 | 476585489
| VV |  | 4+2+2+4+3+3+9+11"prostupy střední věnce 1np, 2np, 3np |  | 38 | [13 empty] | VV | 2 | 2 | True | 1 | ROZPOCET
244 | K | 72712113R | Protipožární manžeta D 200 mm EI 30 | kus | 1 |  | 0 |  |  |  | základní |  | 0 | 0.0008 | 0.0008 | 0 | 0 | 16 | K | 2 |  |  |  | ROZPOCET |  |  |  |  | 0 | 0 | 0 | 0 | 0 | 1 | 0 | 16 | -958717133
245 | K | 7271211R | Protipožární manžeta D 110 mm EI30 | kus | 23 |  | 0 |  |  |  | základní |  | 0 | 0.0003 | 0.0069 | 0 | 0 | 16 | K | 2 |  |  |  | ROZPOCET |  |  |  |  | 0 | 0 | 0 | 0 | 0 | 1 | 0 | 16 | -1588078445
| VV |  | 16+7 |  | 23 | [13 empty] | VV | 2 | 2 | True | 1 | ROZPOCET
| D | 761 | Konstrukce prosvětlovací |  |  |  | 0 | [5 empty] | 0 |  | 2.133 |  | 0 | 2 | D | 1 |  |  |  | ROZPOCET | [10 empty] | 0
246 | K | 7616117R | Montáž výplní ze skleněných tvárnic | m2 | 4.683 |  | 0 |  |  |  | základní |  | 0 | 0.04035 | 0.18896 | 0 | 0 | 16 | K | 2 |  |  |  | ROZPOCET |  |  |  |  | 0 | 0 | 0 | 0 | 0 | 1 | 0 | 16 | -283283449
| VV |  | 6*0,7*1,115"OS/014a,b,c,d,e,f |  | 4.683 | [13 empty] | VV | 2 | 2 | True | 1 | ROZPOCET
247 | M | OS/014a | Sestava luxfer a betonových bloků viz. odkaz OS/014a | kus | 1 |  | 0 |  |  |  | základní |  | 0 | 0.324 | 0.324 | 0 | 0 | 8 | M | 2 |  |  |  | ROZPOCET |  |  |  |  | 0 | 0 | 0 | 0 | 0 | 1 | 0 | 4 | 489413154
| PP |  | Sestava luxfer a betonových bloků viz. odkaz OS/014a | [15 empty] | PP | 2
248 | M | OS/014b | Sestava luxfer a betonových bloků viz. odkaz OS/014b | kus | 1 |  | 0 |  |  |  | základní |  | 0 | 0.324 | 0.324 | 0 | 0 | 8 | M | 2 |  |  |  | ROZPOCET |  |  |  |  | 0 | 0 | 0 | 0 | 0 | 1 | 0 | 4 | 1512546518
| PP |  | Sestava luxfer a betonových bloků viz. odkaz OS/014b | [15 empty] | PP | 2
249 | M | OS/014c | Sestava luxfer a betonových bloků viz. odkaz OS/014c | kus | 1 |  | 0 |  |  |  | základní |  | 0 | 0.324 | 0.324 | 0 | 0 | 8 | M | 2 |  |  |  | ROZPOCET |  |  |  |  | 0 | 0 | 0 | 0 | 0 | 1 | 0 | 4 | 1064453072
| PP |  | Sestava luxfer a betonových bloků viz. odkaz OS/014c | [15 empty] | PP | 2
250 | M | OS/014d | Sestava luxfer a betonových bloků viz. odkaz OS/014d | kus | 1 |  | 0 |  |  |  | základní |  | 0 | 0.324 | 0.324 | 0 | 0 | 8 | M | 2 |  |  |  | ROZPOCET |  |  |  |  | 0 | 0 | 0 | 0 | 0 | 1 | 0 | 4 | -917143736
| PP |  | Sestava luxfer a betonových bloků viz. odkaz OS/014d | [15 empty] | PP | 2
251 | M | OS/014e | Sestava luxfer a betonových bloků viz. odkaz OS/014e | kus | 1 |  | 0 |  |  |  | základní |  | 0 | 0.324 | 0.324 | 0 | 0 | 8 | M | 2 |  |  |  | ROZPOCET |  |  |  |  | 0 | 0 | 0 | 0 | 0 | 1 | 0 | 4 | 246857139
| PP |  | Sestava luxfer a betonových bloků viz. odkaz OS/014e | [15 empty] | PP | 2
252 | M | OS/014f | Sestava luxfer a betonových bloků viz. odkaz OS/014f | kus | 1 |  | 0 |  |  |  | základní |  | 0 | 0.324 | 0.324 | 0 | 0 | 8 | M | 2 |  |  |  | ROZPOCET |  |  |  |  | 0 | 0 | 0 | 0 | 0 | 1 | 0 | 4 | 767091735
| PP |  | Sestava luxfer a betonových bloků viz. odkaz OS/014f | [15 empty] | PP | 2
253 | K | 998761102 | Přesun hmot tonážní pro konstrukce sklobetonové v objektech v do 12 m | t | 0.189 |  | 0 | CS ÚRS 2016 01 |  |  | základní |  | 0 | 0 | 0 | 0 | 0 | 16 | K | 2 |  |  |  | ROZPOCET |  |  |  |  | 0 | 0 | 0 | 0 | 0 | 1 | 0 | 16 | -1295176908
| PP |  | Přesun hmot pro konstrukce sklobetonové stanovený z hmotnosti přesunovaného materiálu vodorovná dopravní vzdálenost do 50 m v objektech výšky přes 6 do 12 m | [15 empty] | PP | 2
| D | 762 | Konstrukce tesařské |  |  |  | 0 | [5 empty] | 0 |  | 3.7736 |  | 0 | 2 | D | 1 |  |  |  | ROZPOCET | [10 empty] | 0
254 | K | 762112110 | Montáž tesařských stěn na hladko z hraněného řeziva průřezové plochy do 120 cm2 | m | 114.75 |  | 0 | CS ÚRS 2016 01 |  |  | základní |  | 0 | 0 | 0 | 0 | 0 | 16 | K | 2 |  |  |  | ROZPOCET |  |  |  |  | 0 | 0 | 0 | 0 | 0 | 1 | 0 | 16 | -832816368
| PP |  | Montáž konstrukce stěn a příček na hladko (bez zářezů) z hraněného a polohraněného řeziva, průřezové plochy do 120 cm2 | [15 empty] | PP | 2
| VV |  | W09 - 3np | [15 empty] | VV | 2 | 1 | True | 0 | ROZPOCET
| VV |  | 5*0,465*10 |  | 23.25 | [13 empty] | VV | 2 | 2 | True | 0 | ROZPOCET
| VV |  | 10*3,19*2 |  | 63.8 | [13 empty] | VV | 2 | 2 | True | 0 | ROZPOCET
| VV |  | 4*6,925 |  | 27.7 | [13 empty] | VV | 2 | 2 | True | 0 | ROZPOCET
| VV |  | Součet |  | 114.75 | [13 empty] | VV | 2 | 4 | True | 1 | ROZPOCET
255 | M | 605121250 | řezivo stavební hranolek průřezu do 100 x 100 mm délka do 5,00 m | m3 | 0.557 |  | 0 | CS ÚRS 2016 01 |  |  | základní |  | 0 | 0.55 | 0.30635 | 0 | 0 | 32 | M | 2 |  |  |  | ROZPOCET |  |  |  |  | 0 | 0 | 0 | 0 | 0 | 1 | 0 | 16 | 89677408
| PP |  | řezivo jehličnaté hraněné, neopracované (hranolky, hranoly) řezivo obchodní a na stavební konstrukce ČSN EN 1611, třídy G2/4 délka do 5,00 m hranolek průřez do 100 x 100 mm | [15 empty] | PP | 2
| VV |  | W09 - 3np | [15 empty] | VV | 2 | 1 | True | 0 | ROZPOCET
| VV |  | 5*0,465*10*0,025*0,1*1,1 |  | 0.064 | [13 empty] | VV | 2 | 2 | True | 0 | ROZPOCET
| VV |  | 10*3,19*2*0,07*0,07*1,1 |  | 0.344 | [13 empty] | VV | 2 | 2 | True | 0 | ROZPOCET
| VV |  | 4*6,925*0,07*0,07*1,1 |  | 0.149 | [13 empty] | VV | 2 | 2 | True | 0 | ROZPOCET
| VV |  | Součet |  | 0.557 | [13 empty] | VV | 2 | 4 | True | 1 | ROZPOCET
256 | K | 762195000 | Spojovací prostředky pro montáž stěn, příček, bednění stěn | m3 | 0.557 |  | 0 | CS ÚRS 2016 01 |  |  | základní |  | 0 | 0.01266 | 0.0070516 | 0 | 0 | 16 | K | 2 |  |  |  | ROZPOCET |  |  |  |  | 0 | 0 | 0 | 0 | 0 | 1 | 0 | 16 | -263799939
| PP |  | Spojovací prostředky stěn a příček hřebíky, svory, fixační prkna | [15 empty] | PP | 2
| PSC |  | Poznámka k souboru cen: 1. Cena je určena pouze pro soubory cen: a) 762 11- Montáž stěn a příček na hladko, b) 762 12- Montáž stěn a příček tesařsky vázaných, c) 762 13- Montáž bednění stěn. 2. Ochrana konstrukce se oceňuje samostatně, např. položkami 762 08-3 Impregnace řeziva tohoto katalogu nebo příslušnými položkami katalogu 800-783 Nátěry. | [15 empty] | PSC | 2
257 | K | 76234103R | Bednění střech rovných z desek OSB tl. 18mm šroubovaných - pod oplechování atiky | m2 | 50.75 |  | 0 |  |  |  | základní |  | 0 | 0.01157 | 0.58718 | 0 | 0 | 16 | K | 2 |  |  |  | ROZPOCET |  |  |  |  | 0 | 0 | 0 | 0 | 0 | 1 | 0 | 16 | 903080887
| VV |  | 0,5*101,5"atika |  | 50.75 | [13 empty] | VV | 2 | 2 | True | 1 | ROZPOCET
258 | K | 7629510R | Montáž podkladního roštu terasy z plných profilů | m2 | 74.959 |  | 0 |  |  |  | základní |  | 0 | 0 | 0 | 0 | 0 | 16 | K | 2 |  |  |  | ROZPOCET |  |  |  |  | 0 | 0 | 0 | 0 | 0 | 1 | 0 | 16 | 1809171279
| VV |  | terasy | [15 empty] | VV | 2 | 1 | True | 0 | ROZPOCET
| VV |  | 3,24*6,015+1,06*5,115 |  | 24.911 | [13 empty] | VV | 2 | 2 | True | 0 | ROZPOCET
| VV |  | 3,54*5,44+1,06*5,44 |  | 25.024 | [13 empty] | VV | 2 | 2 | True | 0 | ROZPOCET
| VV |  | 3,54*5,44+1,06*5,44 |  | 25.024 | [13 empty] | VV | 2 | 2 | True | 0 | ROZPOCET
| VV |  | Součet |  | 74.959 | [13 empty] | VV | 2 | 4 | True | 1 | ROZPOCET
259 | M | 6119814R | terasový hranol 100 x 60 impregnovaný dub | m | 118.265 |  | 0 |  |  |  | základní |  | 0 | 0.00315 | 0.37253 | 0 | 0 | 32 | M | 2 |  |  |  | ROZPOCET |  |  |  |  | 0 | 0 | 0 | 0 | 0 | 1 | 0 | 16 | -1971654544
| PP | [17 empty] | PP | 2
| VV |  | 7*6,015+7*5,44*2 |  | 118.265 | [13 empty] | VV | 2 | 2 | True | 1 | ROZPOCET
260 | K | 762952014 | Montáž teras z prken přes 135 mm z dřevin tvrdých šroubovaných broušených bez povrchové úpravy | m2 | 74.959 |  | 0 | CS ÚRS 2016 01 |  |  | základní |  | 0 | 0.00015 | 0.011244 | 0 | 0 | 16 | K | 2 |  |  |  | ROZPOCET |  |  |  |  | 0 | 0 | 0 | 0 | 0 | 1 | 0 | 16 | 703143169
| PP |  | Montáž terasy nášlapné vrstvy z prken z dřevin tvrdých nebo neobyčejně tvrdých, s broušením, omytím a kartáčováním, bez povrchové úpravy, spojovaných šroubováním, šířky přes 135 mm | [15 empty] | PP | 2
| VV |  | terasy | [15 empty] | VV | 2 | 1 | True | 0 | ROZPOCET
| VV |  | 3,24*6,015+1,06*5,115 |  | 24.911 | [13 empty] | VV | 2 | 2 | True | 0 | ROZPOCET
| VV |  | 3,54*5,44+1,06*5,44 |  | 25.024 | [13 empty] | VV | 2 | 2 | True | 0 | ROZPOCET
| VV |  | 3,54*5,44+1,06*5,44 |  | 25.024 | [13 empty] | VV | 2 | 2 | True | 0 | ROZPOCET
| VV |  | Součet |  | 74.959 | [13 empty] | VV | 2 | 4 | True | 1 | ROZPOCET
261 | M | 6055424R | řezivo listnaté fošna hoblovaná tl. 40 mm akát | m3 | 3.3 |  | 0 |  |  |  | základní |  | 0 | 0.75 | 2.475 | 0 | 0 | 32 | M | 2 |  |  |  | ROZPOCET |  |  |  |  | 0 | 0 | 0 | 0 | 0 | 1 | 0 | 16 | -1292864518
| VV |  | 0,04*75*1,1 |  | 3.3 | [13 empty] | VV | 2 | 2 | True | 1 | ROZPOCET
262 | K | 762953002 | Nátěr dřevěných teras olejový dvojnásobný s očištěním | m2 | 74.959 |  | 0 | CS ÚRS 2016 01 |  |  | základní |  | 0 | 0.00019 | 0.014242 | 0 | 0 | 16 | K | 2 |  |  |  | ROZPOCET |  |  |  |  | 0 | 0 | 0 | 0 | 0 | 1 | 0 | 16 | -1063453796
| PP |  | Montáž terasy nátěr dřevěných teras olejem, včetně očištění dvojnásobně | [15 empty] | PP | 2
263 | K | 998762102 | Přesun hmot tonážní pro kce tesařské v objektech v do 12 m | t | 3.774 |  | 0 | CS ÚRS 2016 01 |  |  | základní |  | 0 | 0 | 0 | 0 | 0 | 16 | K | 2 |  |  |  | ROZPOCET |  |  |  |  | 0 | 0 | 0 | 0 | 0 | 1 | 0 | 16 | -2110548552
| PP |  | Přesun hmot pro konstrukce tesařské stanovený z hmotnosti přesunovaného materiálu vodorovná dopravní vzdálenost do 50 m v objektech výšky přes 6 do 12 m | [15 empty] | PP | 2
| D | 763 | Konstrukce suché výstavby |  |  |  | 0 | [5 empty] | 0 |  | 49.6784 |  | 0.96749 | 2 | D | 1 |  |  |  | ROZPOCET | [10 empty] | 0
264 | K | 76311131R0 | SDK příčka tl 100 mm jednoduchá konstrukce, jednoše opláštěná deskou tl. 12,5 mm | m2 | 140.919 |  | 0 |  |  |  | základní |  | 0 | 0.02687 | 3.7865 | 0 | 0 | 16 | K | 2 |  |  |  | ROZPOCET |  |  |  |  | 0 | 0 | 0 | 0 | 0 | 1 | 0 | 16 | 208068376
| VV |  | W03 | [15 empty] | VV | 2 | 1 | True | 0 | ROZPOCET
| VV |  | 1np | [15 empty] | VV | 2 | 1 | True | 0 | ROZPOCET
| VV |  | 3,19*(2,05+2,125+1,6+2,95+2,95-0,9+2,0+2,95-1) |  | 46.973 | [13 empty] | VV | 2 | 2 | True | 0 | ROZPOCET
| VV |  | 2np | [15 empty] | VV | 2 | 1 | True | 0 | ROZPOCET
| VV |  | 3,19*(2,05+2,125+1,6+2,95+2,95-0,9+2,0+2,95-1) |  | 46.973 | [13 empty] | VV | 2 | 2 | True | 0 | ROZPOCET
| VV |  | 3np | [15 empty] | VV | 2 | 1 | True | 0 | ROZPOCET
| VV |  | 3,19*(2,05+2,125+1,6+2,95+2,95-0,9+2,0+2,95-1) |  | 46.973 | [13 empty] | VV | 2 | 2 | True | 0 | ROZPOCET
| VV |  | Součet |  | 140.919 | [13 empty] | VV | 2 | 4 | True | 1 | ROZPOCET
265 | K | 76311131R | SDK příčka tl 125 mm jednoduchá konstrukce, jednoše opláštěná deskou tl. 12,5 mm | m2 | 44.661 |  | 0 |  |  |  | základní |  | 0 | 0.02687 | 1.2 | 0 | 0 | 16 | K | 2 |  |  |  | ROZPOCET |  |  |  |  | 0 | 0 | 0 | 0 | 0 | 1 | 0 | 16 | 239443486
| VV |  | W03 | [15 empty] | VV | 2 | 1 | True | 0 | ROZPOCET
| VV |  | 1np | [15 empty] | VV | 2 | 1 | True | 0 | ROZPOCET
| VV |  | 3,19*(2,95+2,95-0,25) |  | 18.024 | [13 empty] | VV | 2 | 2 | True | 0 | ROZPOCET
| VV |  | 2np | [15 empty] | VV | 2 | 1 | True | 0 | ROZPOCET
| VV |  | 3,19*(2,95-0,25) |  | 8.613 | [13 empty] | VV | 2 | 2 | True | 0 | ROZPOCET
| VV |  | 3np | [15 empty] | VV | 2 | 1 | True | 0 | ROZPOCET
| VV |  | 3,19*(2,95+2,95-0,25) |  | 18.024 | [13 empty] | VV | 2 | 2 | True | 0 | ROZPOCET
| VV |  | Součet |  | 44.661 | [13 empty] | VV | 2 | 4 | True | 1 | ROZPOCET
266 | K | 76311131R1 | SDK příčka tl 175 mm jednoduchá konstrukce, jednoše opláštěná deskou tl. 12,5 mm | m2 | 28.233 |  | 0 |  |  |  | základní |  | 0 | 0.02687 | 0.75862 | 0 | 0 | 16 | K | 2 |  |  |  | ROZPOCET |  |  |  |  | 0 | 0 | 0 | 0 | 0 | 1 | 0 | 16 | -475368059
| VV |  | W03 | [15 empty] | VV | 2 | 1 | True | 0 | ROZPOCET
| VV |  | 1np | [15 empty] | VV | 2 | 1 | True | 0 | ROZPOCET
| VV |  | 3,19*(1,95+1,0) |  | 9.411 | [13 empty] | VV | 2 | 2 | True | 0 | ROZPOCET
| VV |  | 2np | [15 empty] | VV | 2 | 1 | True | 0 | ROZPOCET
| VV |  | 3,19*(1,95+1,0) |  | 9.411 | [13 empty] | VV | 2 | 2 | True | 0 | ROZPOCET
| VV |  | 3np | [15 empty] | VV | 2 | 1 | True | 0 | ROZPOCET
| VV |  | 3,19*(1,95+1,0) |  | 9.411 | [13 empty] | VV | 2 | 2 | True | 0 | ROZPOCET
| VV |  | Součet |  | 28.233 | [13 empty] | VV | 2 | 4 | True | 1 | ROZPOCET
267 | K | 76311141R0 | SDK příčka tl 100 mm jednoduchá konstrukce, dvojitě opláštěná deskami tl. 12,5 mm | m2 | 5.194 |  | 0 |  |  |  | základní |  | 0 | 0.04619 | 0.23991 | 0 | 0 | 16 | K | 2 |  |  |  | ROZPOCET |  |  |  |  | 0 | 0 | 0 | 0 | 0 | 1 | 0 | 16 | -117053301
| VV |  | W04 | [15 empty] | VV | 2 | 1 | True | 0 | ROZPOCET
| VV |  | 1np | [15 empty] | VV | 2 | 1 | True | 0 | ROZPOCET
| VV |  | 3,19/2*1,765+3,19/4*2,983 |  | 5.194 | [13 empty] | VV | 2 | 2 | True | 0 | ROZPOCET
| VV |  | Součet |  | 5.194 | [13 empty] | VV | 2 | 4 | True | 1 | ROZPOCET
268 | K | 76311141R1 | SDK příčka tl 150 mm jednoduchá konstrukce, dvojitě opláštěná deskami tl. 12,5 mm | m2 | 215.038 |  | 0 |  |  |  | základní |  | 0 | 0.04619 | 9.9326 | 0 | 0 | 16 | K | 2 |  |  |  | ROZPOCET |  |  |  |  | 0 | 0 | 0 | 0 | 0 | 1 | 0 | 16 | 1503955334
| VV |  | W04 | [15 empty] | VV | 2 | 1 | True | 0 | ROZPOCET
| VV |  | 1np | [15 empty] | VV | 2 | 1 | True | 0 | ROZPOCET
| VV |  | 3,19*(15,695-0,125-0,65-0,1) |  | 47.276 | [13 empty] | VV | 2 | 2 | True | 0 | ROZPOCET
| VV |  | 3,19*2,22 |  | 7.082 | [13 empty] | VV | 2 | 2 | True | 0 | ROZPOCET
| VV |  | 2np | [15 empty] | VV | 2 | 1 | True | 0 | ROZPOCET
| VV |  | 3,19*(3,1+12,7-0,125-0,65-0,1) |  | 47.611 | [13 empty] | VV | 2 | 2 | True | 0 | ROZPOCET
| VV |  | 3,19*2,48 |  | 7.911 | [13 empty] | VV | 2 | 2 | True | 0 | ROZPOCET
| VV |  | 3,19*(3,1+2,95+6,215) |  | 39.125 | [13 empty] | VV | 2 | 2 | True | 0 | ROZPOCET
| VV |  | 3np | [15 empty] | VV | 2 | 1 | True | 0 | ROZPOCET
| VV |  | 3,19*(15,695-0,125-0,65-0,1) |  | 47.276 | [13 empty] | VV | 2 | 2 | True | 0 | ROZPOCET
| VV |  | 3,19*(2,94+2,19+0,75) |  | 18.757 | [13 empty] | VV | 2 | 2 | True | 0 | ROZPOCET
| VV |  | Součet |  | 215.038 | [13 empty] | VV | 2 | 4 | True | 1 | ROZPOCET
269 | K | 7631114R | SDK příčka tl 150 mm s požární odolností EI45DP1, jednoduchá konstrukce, dvojitě opláštěná protipožárními deskami tl. 12,5 mm | m2 | 33.241 |  | 0 |  |  |  | základní |  | 0 | 0.05402 | 1.7957 | 0 | 0 | 16 | K | 2 |  |  |  | ROZPOCET |  |  |  |  | 0 | 0 | 0 | 0 | 0 | 1 | 0 | 16 | -1592869366
| VV |  | W08 | [15 empty] | VV | 2 | 1 | True | 0 | ROZPOCET
| VV |  | 1np | [15 empty] | VV | 2 | 1 | True | 0 | ROZPOCET
| VV |  | 3,19*(4,3+0,57+1,47) |  | 20.225 | [13 empty] | VV | 2 | 2 | True | 0 | ROZPOCET
| VV |  | Mezisoučet |  | 20.225 | [13 empty] | VV | 2 | 3 | True | 0 | ROZPOCET
| VV |  | 2np | [15 empty] | VV | 2 | 1 | True | 0 | ROZPOCET
| VV |  | 3,19*(0,57+1,47) |  | 6.508 | [13 empty] | VV | 2 | 2 | True | 0 | ROZPOCET
| VV |  | Mezisoučet |  | 6.508 | [13 empty] | VV | 2 | 3 | True | 0 | ROZPOCET
| VV |  | 3np | [15 empty] | VV | 2 | 1 | True | 0 | ROZPOCET
| VV |  | 3,19*(0,57+1,47) |  | 6.508 | [13 empty] | VV | 2 | 2 | True | 0 | ROZPOCET
| VV |  | Mezisoučet |  | 6.508 | [13 empty] | VV | 2 | 3 | True | 0 | ROZPOCET
| VV |  | Součet |  | 33.241 | [13 empty] | VV | 2 | 4 | True | 1 | ROZPOCET
270 | K | 7631117R | Příplatek k SDK příčce za použití impregnovaných desek | m2 | 685.116 |  | 0 |  |  |  | základní |  | 0 | 0.00174 | 1.1921 | 0 | 0 | 16 | K | 2 |  |  |  | ROZPOCET |  |  |  |  | 0 | 0 | 0 | 0 | 0 | 1 | 0 | 16 | 69308864
| VV |  | 1np | [15 empty] | VV | 2 | 1 | True | 0 | ROZPOCET
| VV |  | 3,19*(1,8+2,75)*2 |  | 29.029 | [13 empty] | VV | 2 | 2 | True | 0 | ROZPOCET
| VV |  | 3,19*(16,55+5,13+7,1+5+15,195+5,645+7,87) |  | 199.343 | [13 empty] | VV | 2 | 2 | True | 0 | ROZPOCET
| VV |  | Mezisoučet |  | 228.372 | [13 empty] | VV | 2 | 3 | True | 0 | ROZPOCET
| VV |  | 2np | [15 empty] | VV | 2 | 1 | True | 0 | ROZPOCET
| VV |  | 228,372 |  | 228.372 | [13 empty] | VV | 2 | 2 | True | 0 | ROZPOCET
| VV |  | Mezisoučet |  | 228.372 | [13 empty] | VV | 2 | 3 | True | 0 | ROZPOCET
| VV |  | 3np | [15 empty] | VV | 2 | 1 | True | 0 | ROZPOCET
| VV |  | 228,372 |  | 228.372 | [13 empty] | VV | 2 | 2 | True | 0 | ROZPOCET
| VV |  | Mezisoučet |  | 228.372 | [13 empty] | VV | 2 | 3 | True | 0 | ROZPOCET
| VV |  | Součet |  | 685.116 | [13 empty] | VV | 2 | 4 | True | 1 | ROZPOCET
271 | K | 763111821 | Demontáž SDK příčky se zdvojenou ocelovou nosnou konstrukcí opláštění dvojité | m2 | 16.285 |  | 0 | CS ÚRS 2016 01 |  |  | základní |  | 0 | 0 | 0 | 0.05941 | 0.96749 | 16 | K | 2 |  |  |  | ROZPOCET |  |  |  |  | 0 | 0 | 0 | 0 | 0 | 1 | 0 | 16 | -925566334
| PP |  | Demontáž příček ze sádrokartonových desek s nosnou konstrukcí z ocelových profilů zdvojených mezibytových nebo instalačních, opláštění dvojité | [15 empty] | PP | 2
| VV |  | vybourání otvoru v konstrukci nástavby 3.np | [15 empty] | VV | 2 | 1 | True | 0 | ROZPOCET
| VV |  | 3,28*(3,075+1,89) |  | 16.285 | [13 empty] | VV | 2 | 2 | True | 0 | ROZPOCET
| VV |  | Součet |  | 16.285 | [13 empty] | VV | 2 | 4 | True | 1 | ROZPOCET
272 | K | 76312141R | SDK systémová předstěna, jednoduchá konstrukce, jednoduše opláštěná deskami tl. 12,5 mm | m2 | 28.566 |  | 0 |  |  |  | základní |  | 0 | 0.01236 | 0.35308 | 0 | 0 | 16 | K | 2 |  |  |  | ROZPOCET |  |  |  |  | 0 | 0 | 0 | 0 | 0 | 1 | 0 | 16 | 363277847
| VV |  | W05 | [15 empty] | VV | 2 | 1 | True | 0 | ROZPOCET
| VV |  | 1np | [15 empty] | VV | 2 | 1 | True | 0 | ROZPOCET
| VV |  | 3,19*(1,8+1,185) |  | 9.522 | [13 empty] | VV | 2 | 2 | True | 0 | ROZPOCET
| VV |  | 2np | [15 empty] | VV | 2 | 1 | True | 0 | ROZPOCET
| VV |  | 3,19*(1,8+1,185) |  | 9.522 | [13 empty] | VV | 2 | 2 | True | 0 | ROZPOCET
| VV |  | 3np | [15 empty] | VV | 2 | 1 | True | 0 | ROZPOCET
| VV |  | 3,19*(1,8+1,185) |  | 9.522 | [13 empty] | VV | 2 | 2 | True | 0 | ROZPOCET
| VV |  | Součet |  | 28.566 | [13 empty] | VV | 2 | 4 | True | 1 | ROZPOCET
273 | K | 76312145R | SDK systémová předstěna, jednoduchá konstrukce, jednoduše opláštěná deskou akustickou tl. 12,5 mm, s vloženou minerální izolací 30 Kg/m2 | m2 | 28.233 |  | 0 |  |  |  | základní |  | 0 | 0.01692 | 0.4777 | 0 | 0 | 16 | K | 2 |  |  |  | ROZPOCET |  |  |  |  | 0 | 0 | 0 | 0 | 0 | 1 | 0 | 16 | -1295579062
| VV |  | W05a | [15 empty] | VV | 2 | 1 | True | 0 | ROZPOCET
| VV |  | 1np | [15 empty] | VV | 2 | 1 | True | 0 | ROZPOCET
| VV |  | 3,19*2,95 |  | 9.411 | [13 empty] | VV | 2 | 2 | True | 0 | ROZPOCET
| VV |  | 2np | [15 empty] | VV | 2 | 1 | True | 0 | ROZPOCET
| VV |  | 3,19*2,95 |  | 9.411 | [13 empty] | VV | 2 | 2 | True | 0 | ROZPOCET
| VV |  | 3np | [15 empty] | VV | 2 | 1 | True | 0 | ROZPOCET
| VV |  | 3,19*2,95 |  | 9.411 | [13 empty] | VV | 2 | 2 | True | 0 | ROZPOCET
| VV |  | Součet |  | 28.233 | [13 empty] | VV | 2 | 4 | True | 1 | ROZPOCET
274 | K | 763121R | SDK systémová předstěna s požární odolností EI45DP1, dvojitá konstrukce, dvojitě opláštěná protipožárními deskami tl. 12,5 mm, s vloženou tepelnou izolací tl. 160 mm + jednoduchá kce. z ocel. stojek opl. jednostr. OSB tl. 18 mm | m2 | 24.18 |  | 0 |  |  |  | základní |  | 0 | 0.02822 | 0.68236 | 0 | 0 | 16 | K | 2 |  |  |  | ROZPOCET |  |  |  |  | 0 | 0 | 0 | 0 | 0 | 1 | 0 | 16 | -2137078570
| VV |  | W09 | [15 empty] | VV | 2 | 1 | True | 0 | ROZPOCET
| VV |  | 3np | [15 empty] | VV | 2 | 1 | True | 0 | ROZPOCET
| VV |  | 3,19*(7,13+0,45) |  | 24.18 | [13 empty] | VV | 2 | 2 | True | 0 | ROZPOCET
| VV |  | Součet |  | 24.18 | [13 empty] | VV | 2 | 4 | True | 1 | ROZPOCET
275 | K | 76312250R | SDK stěna šachtová s požární odolností EI45DP1, jednoduchá konstrukce, dvojitě opláštěná protipožárními deskami tl. 12,5 mm, s vloženou izolací na bázi skleného vlákna min 45 Kg/m3 | m2 | 127.902 |  | 0 |  |  |  | základní |  | 0 | 0.02869 | 3.6695 | 0 | 0 | 16 | K | 2 |  |  |  | ROZPOCET |  |  |  |  | 0 | 0 | 0 | 0 | 0 | 1 | 0 | 16 | -169651378
| VV |  | W06 | [15 empty] | VV | 2 | 1 | True | 0 | ROZPOCET
| VV |  | 1np | [15 empty] | VV | 2 | 1 | True | 0 | ROZPOCET
| VV |  | 3,19*(6,51+2,57+0,36+1,1+3,56+0,36) |  | 46.127 | [13 empty] | VV | 2 | 2 | True | 0 | ROZPOCET
| VV |  | 2np | [15 empty] | VV | 2 | 1 | True | 0 | ROZPOCET
| VV |  | 3,19*(7,13+2,57+0,36+1,1+3,56+0,36) |  | 48.105 | [13 empty] | VV | 2 | 2 | True | 0 | ROZPOCET
| VV |  | 3np | [15 empty] | VV | 2 | 1 | True | 0 | ROZPOCET
| VV |  | 3,19*(2,57+0,36+1,1+1,49+0,26+0,835+3,56+0,38) |  | 33.67 | [13 empty] | VV | 2 | 2 | True | 0 | ROZPOCET
| VV |  | Součet |  | 127.902 | [13 empty] | VV | 2 | 4 | True | 1 | ROZPOCET
276 | K | 7631225R | SDK stěna šachtová s požární odolností EI30DP1, jednoduchá konstrukce, dvojitě opláštěná protipožárními deskami tl. 12,5 mm | m2 | 88.187 |  | 0 |  |  |  | základní |  | 0 | 0.02869 | 2.5301 | 0 | 0 | 16 | K | 2 |  |  |  | ROZPOCET |  |  |  |  | 0 | 0 | 0 | 0 | 0 | 1 | 0 | 16 | 2073942559
| VV |  | W07 | [15 empty] | VV | 2 | 1 | True | 0 | ROZPOCET
| VV |  | 1np | [15 empty] | VV | 2 | 1 | True | 0 | ROZPOCET
| VV |  | 3,19*(0,4+0,65)*2+3,19*(0,9+0,9+0,37) |  | 13.621 | [13 empty] | VV | 2 | 2 | True | 0 | ROZPOCET
| VV |  | 3,19*(0,525+0,075+0,65+0,25)*3 |  | 14.355 | [13 empty] | VV | 2 | 2 | True | 0 | ROZPOCET
| VV |  | 2np | [15 empty] | VV | 2 | 1 | True | 0 | ROZPOCET
| VV |  | 3,19*(0,4+0,65)*2+3,19*(0,9+0,9+0,37) |  | 13.621 | [13 empty] | VV | 2 | 2 | True | 0 | ROZPOCET
| VV |  | 3,19*(0,525+0,075+0,65+0,25)*3 |  | 14.355 | [13 empty] | VV | 2 | 2 | True | 0 | ROZPOCET
| VV |  | 3np | [15 empty] | VV | 2 | 1 | True | 0 | ROZPOCET
| VV |  | 3,19*(0,4+0,65)*2+3,19*(0,9+0,9+0,37) |  | 13.621 | [13 empty] | VV | 2 | 2 | True | 0 | ROZPOCET
| VV |  | 3,19*(0,525+0,075+0,65+0,25)*1 |  | 4.785 | [13 empty] | VV | 2 | 2 | True | 0 | ROZPOCET
| VV |  | 3,19*(0,62+0,62+0,65)*1 |  | 6.029 | [13 empty] | VV | 2 | 2 | True | 0 | ROZPOCET
| VV |  | 3,19*(0,575+0,62)*1 |  | 3.812 | [13 empty] | VV | 2 | 2 | True | 0 | ROZPOCET
| VV |  | 3,19*(0,63+0,62)*1 |  | 3.988 | [13 empty] | VV | 2 | 2 | True | 0 | ROZPOCET
| VV |  | Součet |  | 88.187 | [13 empty] | VV | 2 | 4 | True | 1 | ROZPOCET
277 | K | 763131411 | SDK podhled desky 1xA 12,5 bez TI dvouvrstvá spodní kce profil CD+UD | m2 | 1437.24 |  | 0 | CS ÚRS 2016 01 |  |  | základní |  | 0 | 0.01223 | 17.5774 | 0 | 0 | 16 | K | 2 |  |  |  | ROZPOCET |  |  |  |  | 0 | 0 | 0 | 0 | 0 | 1 | 0 | 16 | 1427767336
| PP |  | Podhled ze sádrokartonových desek dvouvrstvá zavěšená spodní konstrukce z ocelových profilů CD, UD jednoduše opláštěná deskou standardní A, tl. 12,5 mm, bez TI | [15 empty] | PP | 2
| VV |  | 1np | [15 empty] | VV | 2 | 1 | True | 0 | ROZPOCET
| VV |  | 88,61+87,21+89,61+57,65+5,92+8,46+64,68+8,53+5,02+11,74+15,03+3,21+3,44 |  | 449.11 | [13 empty] | VV | 2 | 2 | True | 0 | ROZPOCET
| VV |  | 2np | [15 empty] | VV | 2 | 1 | True | 0 | ROZPOCET
| VV |  | 63,20+63,01+63,37+65,47+95,43+33,72+17,97+5,02+11,40+15,03+3,21+3,44 |  | 440.27 | [13 empty] | VV | 2 | 2 | True | 0 | ROZPOCET
| VV |  | 3np | [15 empty] | VV | 2 | 1 | True | 0 | ROZPOCET
| VV |  | 86,38+62,96+49,31+64+42+89,14+89,14+17,88+5,02+11,74+15,03+3,29+3,44+8,53 |  | 547.86 | [13 empty] | VV | 2 | 2 | True | 0 | ROZPOCET
| VV |  | Součet |  | 1437.24 | [13 empty] | VV | 2 | 4 | True | 1 | ROZPOCET
278 | K | 76313149R | SDK podhled deska 1x akustická 12,5 TI 50 mm dvouvrstvá spodní kce profil CD+UD (typ děrování desek přímé kulaté 8/18 R) | m2 | 246.96 |  | 0 |  |  |  | základní |  | 0 | 0.017164 | 4.2388 | 0 | 0 | 16 | K | 2 |  |  |  | ROZPOCET |  |  |  |  | 0 | 0 | 0 | 0 | 0 | 1 | 0 | 16 | -2069921384
| VV |  | 1np | [15 empty] | VV | 2 | 1 | True | 0 | ROZPOCET
| VV |  | 21*1,2*4,2 |  | 105.84 | [13 empty] | VV | 2 | 2 | True | 0 | ROZPOCET
| VV |  | 2np | [15 empty] | VV | 2 | 1 | True | 0 | ROZPOCET
| VV |  | 12*1,2*4,2 |  | 60.48 | [13 empty] | VV | 2 | 2 | True | 0 | ROZPOCET
| VV |  | 3np | [15 empty] | VV | 2 | 1 | True | 0 | ROZPOCET
| VV |  | 16*1,2*4,2 |  | 80.64 | [13 empty] | VV | 2 | 2 | True | 0 | ROZPOCET
| VV |  | Součet |  | 246.96 | [13 empty] | VV | 2 | 4 | True | 1 | ROZPOCET
279 | K | 763172315 | Montáž revizních dvířek SDK kcí vel. 600x600 mm | kus | 39 |  | 0 | CS ÚRS 2016 01 |  |  | základní |  | 0 | 7e-05 | 0.00273 | 0 | 0 | 4 | K | 2 |  |  |  | ROZPOCET |  |  |  |  | 0 | 0 | 0 | 0 | 0 | 1 | 0 | 4 | -2026955067
| PP |  | Instalační technika pro konstrukce ze sádrokartonových desek montáž revizních dvířek velikost 600 x 600 mm | [15 empty] | PP | 2
| VV |  | 37"OS/017 |  | 37 | [13 empty] | VV | 2 | 2 | True | 0 | ROZPOCET
| VV |  | 1"Z/023 |  | 1 | [13 empty] | VV | 2 | 2 | True | 0 | ROZPOCET
| VV |  | 1"Z/024 |  | 1 | [13 empty] | VV | 2 | 2 | True | 0 | ROZPOCET
| VV |  | Součet |  | 39 | [13 empty] | VV | 2 | 4 | True | 1 | ROZPOCET
280 | M | OS/017 | Revizní dvířka do SDK podhledu. Rozměr 600/600mm viz. odkaz OS/017 | kus | 37 |  | 0 |  |  |  | základní |  | 0 | 0 | 0 | 0 | 0 | 8 | M | 2 |  |  |  | ROZPOCET |  |  |  |  | 0 | 0 | 0 | 0 | 0 | 1 | 0 | 4 | 1988775663
| PP |  | Revizní dvířka do SDK podhledu. Rozm r 600/600mm viz. odkaz OS/017 | [15 empty] | PP | 2
281 | M | Z/023 | Stěnová revizní dvířka 600/600 mm | kus | 1 |  | 0 |  |  |  | základní |  | 0 | 0 | 0 | 0 | 0 | 8 | M | 2 |  |  |  | ROZPOCET |  |  |  |  | 0 | 0 | 0 | 0 | 0 | 1 | 0 | 4 | -1687870705
| PP |  | Stěnová revizní dvířka 600/600 mm | [15 empty] | PP | 2
282 | M | Z/024 | Podhledová revizní dvířka 600/600 mm, hliníková konstrukce + výplň SDK deskou | kus | 1 |  | 0 |  |  |  | základní |  | 0 | 0 | 0 | 0 | 0 | 8 | M | 2 |  |  |  | ROZPOCET |  |  |  |  | 0 | 0 | 0 | 0 | 0 | 1 | 0 | 4 | -176504367
| PP |  | Podhledová revizní dvířka 600/600 mm, hliníková konstrukce + výplň SDK deskou | [15 empty] | PP | 2
283 | K | 7632311R | Podhled plný zavěšený na konstrukci z ocelových tenkostěnných profilů, jednoduše opláštěný OSB deskami tl. 16 mm | m2 | 5.92 |  | 0 |  |  |  | základní |  | 0 | 0.01506 | 0.089155 | 0 | 0 | 16 | K | 2 |  |  |  | ROZPOCET |  |  |  |  | 0 | 0 | 0 | 0 | 0 | 1 | 0 | 16 | -1946236968
| VV |  | 5,92"závětří |  | 5.92 | [13 empty] | VV | 2 | 2 | True | 1 | ROZPOCET
284 | K | 763181321 | Montáž jednokřídlové kovové zárubně v do 4,75 m SDK příčka | kus | 40 |  | 0 | CS ÚRS 2016 01 |  |  | základní |  | 0 | 0.00022 | 0.0088 | 0 | 0 | 4 | K | 2 |  |  |  | ROZPOCET |  |  |  |  | 0 | 0 | 0 | 0 | 0 | 1 | 0 | 4 | -946621474
| PP |  | Výplně otvorů konstrukcí ze sádrokartonových desek montáž zárubně kovové s příslušenstvím pro příčky výšky přes 2,75 do 4,75 m nebo zátěže dveřního křídla přes 25 kg, s profilem UW jednokřídlové | [15 empty] | PP | 2
| PSC |  | Poznámka k souboru cen: 1. V cenách montáže zárubní -1311 až -1322 nejsou započteny náklady na dodávku zárubní, profilů a patek zárubní; tato dodávka se oceňuje ve specifikaci. Množství profilů se určí: a) pro příčku výšky do 2,75 m takto: - délka profilu CW = 2x konstrukční výška příčky - délka profilu UW = 2x konstrukční výška příčky + šířka dveří + 300 mm, b) pro příčku výšky přes 2,75 do 4,25 m takto: - délka profilu UW = šířka dveří + 300 mm, - délka profilu UA = 2x konstrukční výška příčky, - patka UA = 4 kusy. 2. Montáž zárubní dřevěných a obložkových lze oceňovat cenami katalogu 800-766 Konstrukce truhlářské. 3. V cenách -2313 a -2314 ostění oken jsou započteny i náklady na ochranné úhelníky. 4. V ceně -2411 opláštění střešního okna jsou započteny i náklady na UA profily. 5. Pro volbu ceny montáže stavebního pouzdra -3111 až -3222 je rozhodující čistá průchozí šířka dveřního otvoru resp. dveřních otvorů. 6. V cenách -3111 až -3222 jsou započteny i náklady na sestavení stavebního pouzdra. 7. V cenách -3111 až -3222 nejsou započteny náklady na opláštění stavebního pouzdra sádrokartonovými deskami a jejich povrchové úpravy. Tyto práce se oceňují příslušnými položkami souboru cen 763 11-1 Příčka ze sádrokartonových desek. | [15 empty] | PSC | 2
| VV |  | pro DW001,002,003,004,005,006,007,009,010,011 | [15 empty] | VV | 2 | 1 | True | 0 | ROZPOCET
| VV |  | 11+1+3+3+15+11-4 |  | 40 | [13 empty] | VV | 2 | 2 | True | 0 | ROZPOCET
| VV |  | Součet |  | 40 | [13 empty] | VV | 2 | 4 | True | 1 | ROZPOCET
285 | K | 76318132R | Montáž jednokřídlové kovové zárubně v do 4,75 m SDK příčka - výplň s požární odolností | kus | 4 |  | 0 |  |  |  | základní |  | 0 | 0.00022 | 0.00088 | 0 | 0 | 4 | K | 2 |  |  |  | ROZPOCET |  |  |  |  | 0 | 0 | 0 | 0 | 0 | 1 | 0 | 4 | 910100642
| VV |  | DWp/008 | [15 empty] | VV | 2 | 1 | True | 0 | ROZPOCET
| VV |  | 3 |  | 3 | [13 empty] | VV | 2 | 2 | True | 0 | ROZPOCET
| VV |  | DW/12 | [15 empty] | VV | 2 | 1 | True | 0 | ROZPOCET
| VV |  | 1 |  | 1 | [13 empty] | VV | 2 | 2 | True | 0 | ROZPOCET
| VV |  | Součet |  | 4 | [13 empty] | VV | 2 | 4 | True | 1 | ROZPOCET
286 | M | 553313280 | zárubeň ocelová pro sádrokarton s drážkou S DV 900 L/P | kus | 23 |  | 0 | CS ÚRS 2016 01 |  |  | základní |  | 0 | 0.02619 | 0.60237 | 0 | 0 | 8 | M | 2 |  |  |  | ROZPOCET |  |  |  |  | 0 | 0 | 0 | 0 | 0 | 1 | 0 | 4 | -1851256959
| PP |  | zárubně kovové zárubně ocelové pro sádrokarton s drážkou pro těsnění, kapsový závěs S 150 DV 900 L/P | [15 empty] | PP | 2
| VV |  | pro DW/001,005,006,007,009,010,012 | [15 empty] | VV | 2 | 1 | True | 0 | ROZPOCET
| VV |  | 3+5+2+1+1+10+1 |  | 23 | [13 empty] | VV | 2 | 2 | True | 0 | ROZPOCET
| VV |  | Součet |  | 23 | [13 empty] | VV | 2 | 4 | True | 1 | ROZPOCET
287 | M | 553313310 | zárubeň ocelová pro sádrokarton s drážkou S DV 1265 dvoukřídlá | kus | 3 |  | 0 | CS ÚRS 2016 01 |  |  | základní |  | 0 | 0.03204 | 0.09612 | 0 | 0 | 8 | M | 2 |  |  |  | ROZPOCET |  |  |  |  | 0 | 0 | 0 | 0 | 0 | 1 | 0 | 4 | 1028500810
| PP |  | zárubně kovové zárubně ocelové pro sádrokarton s drážkou pro těsnění, kapsový závěs S 150 DV 1250 dvoukřídlá | [15 empty] | PP | 2
| VV |  | pro DW/011 | [15 empty] | VV | 2 | 1 | True | 0 | ROZPOCET
| VV |  | 3 |  | 3 | [13 empty] | VV | 2 | 2 | True | 0 | ROZPOCET
| VV |  | Součet |  | 3 | [13 empty] | VV | 2 | 4 | True | 1 | ROZPOCET
288 | M | 553313240 | zárubeň ocelová pro sádrokarton s drážkou S DV 700 L/P | kus | 18 |  | 0 | CS ÚRS 2016 01 |  |  | základní |  | 0 | 0.02466 | 0.44388 | 0 | 0 | 8 | M | 2 |  |  |  | ROZPOCET |  |  |  |  | 0 | 0 | 0 | 0 | 0 | 1 | 0 | 4 | -284878220
| PP |  | zárubně kovové zárubně ocelové pro sádrokarton s drážkou pro těsnění, kapsový závěs S 150 DV 700 L/P | [15 empty] | PP | 2
| VV |  | pro DWp/008,DW002,003,004 | [15 empty] | VV | 2 | 1 | True | 0 | ROZPOCET
| VV |  | 3+6+6+3 |  | 18 | [13 empty] | VV | 2 | 2 | True | 0 | ROZPOCET
| VV |  | Součet |  | 18 | [13 empty] | VV | 2 | 4 | True | 1 | ROZPOCET
289 | M | 553311R | Příplatek za požární odolnost 1kř ocelové zárubně | kus | 4 |  | 0 |  |  |  | základní |  | 0 | 0 | 0 | 0 | 0 | 8 | M | 2 |  |  |  | ROZPOCET |  |  |  |  | 0 | 0 | 0 | 0 | 0 | 1 | 0 | 4 | -1496992185
| VV |  | DWp/008 | [15 empty] | VV | 2 | 1 | True | 0 | ROZPOCET
| VV |  | 3 |  | 3 | [13 empty] | VV | 2 | 2 | True | 0 | ROZPOCET
| VV |  | DW/12 | [15 empty] | VV | 2 | 1 | True | 0 | ROZPOCET
| VV |  | 1 |  | 1 | [13 empty] | VV | 2 | 2 | True | 0 | ROZPOCET
| VV |  | Součet |  | 4 | [13 empty] | VV | 2 | 4 | True | 1 | ROZPOCET
290 | K | 998763302 | Přesun hmot tonážní pro sádrokartonové konstrukce v objektech v do 12 m | t | 48.524 |  | 0 | CS ÚRS 2016 01 |  |  | základní |  | 0 | 0 | 0 | 0 | 0 | 16 | K | 2 |  |  |  | ROZPOCET |  |  |  |  | 0 | 0 | 0 | 0 | 0 | 1 | 0 | 16 | -1696310637
| PP |  | Přesun hmot pro konstrukce montované z desek sádrokartonových, sádrovláknitých, cementovláknitých nebo cementových stanovený z hmotnosti přesunovaného materiálu vodorovná dopravní vzdálenost do 50 m v objektech výšky přes 6 do 12 m | [15 empty] | PP | 2
| D | 764 | Konstrukce klempířské |  |  |  | 0 | [5 empty] | 0 |  | 1.0215 |  | 0.039337 | 2 | D | 1 |  |  |  | ROZPOCET | [10 empty] | 0
291 | K | 764002841 | Demontáž oplechování horních ploch zdí a nadezdívek do suti | m | 14.3 |  | 0 | CS ÚRS 2016 01 |  |  | základní |  | 0 | 0 | 0 | 0.00191 | 0.027313 | 16 | K | 2 |  |  |  | ROZPOCET |  |  |  |  | 0 | 0 | 0 | 0 | 0 | 1 | 0 | 16 | -921490180
| PP |  | Demontáž klempířských konstrukcí oplechování horních ploch zdí a nadezdívek do suti | [15 empty] | PP | 2
| VV |  | 10,58+3,72 |  | 14.3 | [13 empty] | VV | 2 | 2 | True | 1 | ROZPOCET
292 | K | 764002851 | Demontáž oplechování parapetů do suti | m | 7.2 |  | 0 | CS ÚRS 2016 01 |  |  | základní |  | 0 | 0 | 0 | 0.00167 | 0.012024 | 16 | K | 2 |  |  |  | ROZPOCET |  |  |  |  | 0 | 0 | 0 | 0 | 0 | 1 | 0 | 16 | -236667002
| PP |  | Demontáž klempířských konstrukcí oplechování parapetů do suti | [15 empty] | PP | 2
| VV |  | 3*2,4 |  | 7.2 | [13 empty] | VV | 2 | 2 | True | 1 | ROZPOCET
293 | K | 76421263R | Oplechování štítu závětrnou lištou z Pz s povrchovou úpravou rš 530 mm | m | 17.5 |  | 0 |  |  |  | základní |  | 0 | 0.0058 | 0.1015 | 0 | 0 | 16 | K | 2 |  |  |  | ROZPOCET |  |  |  |  | 0 | 0 | 0 | 0 | 0 | 1 | 0 | 16 | 1864568793
| P |  | Poznámka k položce: antracit RAL 7037 | [15 empty] | P | 2
| VV |  | K/007 | [15 empty] | VV | 2 | 1 | True | 0 | ROZPOCET
| VV |  | 17,5 |  | 17.5 | [13 empty] | VV | 2 | 2 | True | 0 | ROZPOCET
| VV |  | Součet |  | 17.5 | [13 empty] | VV | 2 | 4 | True | 1 | ROZPOCET
294 | K | 764212663 | Oplechování rovné okapové hrany z Pz s povrchovou úpravou rš 250 mm | m | 14.25 |  | 0 | CS ÚRS 2016 01 |  |  | základní |  | 0 | 0.00227 | 0.032348 | 0 | 0 | 16 | K | 2 |  |  |  | ROZPOCET |  |  |  |  | 0 | 0 | 0 | 0 | 0 | 1 | 0 | 16 | 515867216
| PP |  | Oplechování střešních prvků z pozinkovaného plechu s povrchovou úpravou okapu okapovým plechem střechy rovné rš 250 mm | [15 empty] | PP | 2
| P |  | Poznámka k položce: antracit RAL 7037 | [15 empty] | P | 2
| VV |  | K/010 | [15 empty] | VV | 2 | 1 | True | 0 | ROZPOCET
| VV |  | 14,25 |  | 14.25 | [13 empty] | VV | 2 | 2 | True | 0 | ROZPOCET
| VV |  | Součet |  | 14.25 | [13 empty] | VV | 2 | 4 | True | 1 | ROZPOCET
295 | K | 7642126R1 | Oplechování rovné okapové hrany z Pz s povrchovou úpravou rš 180 mm | m | 2 |  | 0 |  |  |  | základní |  | 0 | 0.00184 | 0.00368 | 0 | 0 | 16 | K | 2 |  |  |  | ROZPOCET |  |  |  |  | 0 | 0 | 0 | 0 | 0 | 1 | 0 | 16 | 1514237304
| P |  | Poznámka k položce: antracit RAL 7037 | [15 empty] | P | 2
| VV |  | K/011 | [15 empty] | VV | 2 | 1 | True | 0 | ROZPOCET
| VV |  | 2 |  | 2 | [13 empty] | VV | 2 | 2 | True | 0 | ROZPOCET
| VV |  | Součet |  | 2 | [13 empty] | VV | 2 | 4 | True | 1 | ROZPOCET
296 | K | 7642126R2 | Oplechování rovné okapové hrany z Pz s povrchovou úpravou rš 150 mm | m | 14.25 |  | 0 |  |  |  | základní |  | 0 | 0.00184 | 0.02622 | 0 | 0 | 16 | K | 2 |  |  |  | ROZPOCET |  |  |  |  | 0 | 0 | 0 | 0 | 0 | 1 | 0 | 16 | 929877935
| P |  | Poznámka k položce: antracit RAL 7037 | [15 empty] | P | 2
| VV |  | K/012 | [15 empty] | VV | 2 | 1 | True | 0 | ROZPOCET
| VV |  | 14,25 |  | 14.25 | [13 empty] | VV | 2 | 2 | True | 0 | ROZPOCET
| VV |  | Součet |  | 14.25 | [13 empty] | VV | 2 | 4 | True | 1 | ROZPOCET
297 | K | 764214611 | Oplechování horních ploch a atik bez rohů z Pz s povrch úpravou mechanicky kotvené rš přes 800mm | m2 | 93.6 |  | 0 | CS ÚRS 2016 01 |  |  | základní |  | 0 | 0.00782 | 0.73195 | 0 | 0 | 16 | K | 2 |  |  |  | ROZPOCET |  |  |  |  | 0 | 0 | 0 | 0 | 0 | 1 | 0 | 16 | -396735323
| PP |  | Oplechování horních ploch zdí a nadezdívek (atik) z pozinkovaného plechu s povrchovou úpravou mechanicky kotvené přes rš 800 mm | [15 empty] | PP | 2
| P |  | Poznámka k položce: antracit RAL 7037 | [15 empty] | P | 2
| VV |  | K/008 | [15 empty] | VV | 2 | 1 | True | 0 | ROZPOCET
| VV |  | 93,6*1,0 |  | 93.6 | [13 empty] | VV | 2 | 2 | True | 0 | ROZPOCET
| VV |  | Součet |  | 93.6 | [13 empty] | VV | 2 | 4 | True | 1 | ROZPOCET
298 | K | 76422640R | Oplechování parapetů rovných mechanicky kotvené z eloxovaného Al plechu, RAL 7037 rš 350 mm | m | 116.96 |  | 0 |  |  |  | základní |  | 0 | 0.00094 | 0.10994 | 0 | 0 | 16 | K | 2 |  |  |  | ROZPOCET |  |  |  |  | 0 | 0 | 0 | 0 | 0 | 1 | 0 | 16 | -1390728864
| P |  | Poznámka k položce: antracit RAL 7037 | [15 empty] | P | 2
| VV |  | K/001,K/002,K/003,K/004,K/005,K/006 | [15 empty] | VV | 2 | 1 | True | 0 | ROZPOCET
| VV |  | 20,15+12,12+71,71+5,14+2,15+5,69 |  | 116.96 | [13 empty] | VV | 2 | 2 | True | 0 | ROZPOCET
| VV |  | Součet |  | 116.96 | [13 empty] | VV | 2 | 4 | True | 1 | ROZPOCET
299 | K | 764326441 | Ventilační turbína z Al plechu na skládané nebo plechové krytině průměru do 300 mm | kus | 3 |  | 0 | CS ÚRS 2016 01 |  |  | základní |  | 0 | 0.00528 | 0.01584 | 0 | 0 | 16 | K | 2 |  |  |  | ROZPOCET |  |  |  |  | 0 | 0 | 0 | 0 | 0 | 1 | 0 | 16 | 1217680303
| PP |  | Ventilační turbína z hliníkového plechu s lemováním na střechách s krytinou skládanou mimo prejzovou nebo z plechu, průměru do 300 mm | [15 empty] | PP | 2
| VV |  | 3"OS/035 |  | 3 | [13 empty] | VV | 2 | 2 | True | 1 | ROZPOCET
300 | K | K/009 | Obdelníkový chrlič, tvořící bezpečnostní přepad ploché střechy. Rozměr 150/50mm, Pz plech s upraveným povrchem, antracit RAL 7037_viz. odkaz K/009 | kus | 3 |  | 0 |  |  |  | základní |  | 0 | 0 | 0 | 0 | 0 | 16 | K | 2 |  |  |  | ROZPOCET |  |  |  |  | 0 | 0 | 0 | 0 | 0 | 1 | 0 | 16 | 880376146
| P |  | Poznámka k položce: antracit RAL 7037 | [15 empty] | P | 2
301 | K | 998764102 | Přesun hmot tonážní pro konstrukce klempířské v objektech v do 12 m | t | 1.021 |  | 0 | CS ÚRS 2016 01 |  |  | základní |  | 0 | 0 | 0 | 0 | 0 | 16 | K | 2 |  |  |  | ROZPOCET |  |  |  |  | 0 | 0 | 0 | 0 | 0 | 1 | 0 | 16 | 1155040134
| PP |  | Přesun hmot pro konstrukce klempířské stanovený z hmotnosti přesunovaného materiálu vodorovná dopravní vzdálenost do 50 m v objektech výšky přes 6 do 12 m | [15 empty] | PP | 2
| D | 766 | Konstrukce truhlářské |  |  |  | 0 | [5 empty] | 0 |  | 0.22543 |  | 0 | 2 | D | 1 |  |  |  | ROZPOCET | [10 empty] | 0
302 | K | 766622216 | Montáž plastových oken plochy do 1 m2 otevíravých s rámem do zdiva | kus | 31 |  | 0 | CS ÚRS 2016 01 |  |  | základní |  | 0 | 0.00025 | 0.00775 | 0 | 0 | 16 | K | 2 |  |  |  | ROZPOCET |  |  |  |  | 0 | 0 | 0 | 0 | 0 | 1 | 0 | 16 | 1608457404
| PP |  | Montáž oken plastových plochy do 1 m2 včetně montáže rámu na polyuretanovou pěnu otevíravých nebo sklápěcích do zdiva | [15 empty] | PP | 2
| PSC |  | Poznámka k souboru cen: 1. V cenách montáže oken jsou započteny i náklady na zaměření, vyklínování, horizontální i vertikální vyrovnání okenního rámu, ukotvení a vyplnění spáry mezi rámem a ostěním polyuretanovou pěnou, včetně zednického začištění. 2. Tepelnou izolaci mezi ostěním a rámem okna je možné ocenit položkami 766 62 - 9 . . Příplatek k cenám za tepelnou izolaci mezi ostěním a rámem okna jsou započteny náklady na izolaci vnější i vnitřní. 3. Délka izolace se určuje v metrech délky rámu okna. | [15 empty] | PSC | 2
| VV |  | 25"O/01 |  | 25 | [13 empty] | VV | 2 | 2 | True | 0 | ROZPOCET
| VV |  | 6"O/01a |  | 6 | [13 empty] | VV | 2 | 2 | True | 0 | ROZPOCET
| VV |  | Součet |  | 31 | [13 empty] | VV | 2 | 4 | True | 1 | ROZPOCET
303 | M | O/01 | plastové okno 700/1350 mm, izolační 2 sklo, plastový profil 6-ti komorový, skryté okenní kování_viz. odkaz O/01 | kus | 25 |  | 0 |  |  |  | základní |  | 0 | 0 | 0 | 0 | 0 | 32 | M | 2 |  |  |  | ROZPOCET |  |  |  |  | 0 | 0 | 0 | 0 | 0 | 1 | 0 | 16 | 377482346
304 | M | O/01a | plastové okno 700/1350 mm, izolační 2 sklo, plastový profil 6-ti komorový, skryté okenní kování_viz. odkaz O/01a | kus | 6 |  | 0 |  |  |  | základní |  | 0 | 0 | 0 | 0 | 0 | 32 | M | 2 |  |  |  | ROZPOCET |  |  |  |  | 0 | 0 | 0 | 0 | 0 | 1 | 0 | 16 | 2119505457
305 | K | 766622132 | Montáž plastových oken plochy přes 1 m2 otevíravých výšky do 2,5 m s rámem do zdiva | m2 | 171.215 |  | 0 | CS ÚRS 2016 01 |  |  | základní |  | 0 | 0.00025 | 0.042804 | 0 | 0 | 16 | K | 2 |  |  |  | ROZPOCET |  |  |  |  | 0 | 0 | 0 | 0 | 0 | 1 | 0 | 16 | 885539417
| PP |  | Montáž oken plastových včetně montáže rámu na polyuretanovou pěnu plochy přes 1 m2 otevíravých nebo sklápěcích do zdiva, výšky přes 1,5 do 2,5 m | [15 empty] | PP | 2
| PSC |  | Poznámka k souboru cen: 1. V cenách montáže oken jsou započteny i náklady na zaměření, vyklínování, horizontální i vertikální vyrovnání okenního rámu, ukotvení a vyplnění spáry mezi rámem a ostěním polyuretanovou pěnou, včetně zednického začištění. 2. Tepelnou izolaci mezi ostěním a rámem okna je možné ocenit položkami 766 62 - 9 . . Příplatek k cenám za tepelnou izolaci mezi ostěním a rámem okna jsou započteny náklady na izolaci vnější i vnitřní. 3. Délka izolace se určuje v metrech délky rámu okna. | [15 empty] | PSC | 2
| VV |  | 66*1,06*2,375"O/03 |  | 166.155 | [13 empty] | VV | 2 | 2 | True | 0 | ROZPOCET
| VV |  | 1*2,2*2,3"O/05 |  | 5.06 | [13 empty] | VV | 2 | 2 | True | 0 | ROZPOCET
| VV |  | Součet |  | 171.215 | [13 empty] | VV | 2 | 4 | True | 1 | ROZPOCET
306 | M | O/03 | plastové okno 1060/2375 mm, izolační 2 sklo, plastový profil 6-ti komorový, skryté okenní kování_viz. odkaz O/03 | kus | 66 |  | 0 |  |  |  | základní |  | 0 | 0 | 0 | 0 | 0 | 32 | M | 2 |  |  |  | ROZPOCET |  |  |  |  | 0 | 0 | 0 | 0 | 0 | 1 | 0 | 16 | 1662329375
307 | M | O/05 | plastové okno 2200/2300 mm, izolační 2 sklo, plastový profil 6-ti komorový, skryté okenní kování_viz. odkaz O/05 | kus | 1 |  | 0 |  |  |  | základní |  | 0 | 0 | 0 | 0 | 0 | 32 | M | 2 |  |  |  | ROZPOCET |  |  |  |  | 0 | 0 | 0 | 0 | 0 | 1 | 0 | 16 | -1183927591
308 | K | 766622117 | Montáž plastových oken plochy přes 1 m2 pevných výšky přes 2,5 m s rámem do zdiva | m2 | 54.378 |  | 0 | CS ÚRS 2016 01 |  |  | základní |  | 0 | 0.00025 | 0.013595 | 0 | 0 | 16 | K | 2 |  |  |  | ROZPOCET |  |  |  |  | 0 | 0 | 0 | 0 | 0 | 1 | 0 | 16 | -409626618
| PP |  | Montáž oken plastových včetně montáže rámu na polyuretanovou pěnu plochy přes 1 m2 pevných do zdiva, výšky přes 2,5 m | [15 empty] | PP | 2
| VV |  | 12*1,06*2,85"O/02 |  | 36.252 | [13 empty] | VV | 2 | 2 | True | 0 | ROZPOCET
| VV |  | 6*1,06*2,85"O/02a |  | 18.126 | [13 empty] | VV | 2 | 2 | True | 0 | ROZPOCET
| VV |  | Součet |  | 54.378 | [13 empty] | VV | 2 | 4 | True | 1 | ROZPOCET
309 | M | O/02 | plastové okno 1060/2850 mm, izolační 2 sklo, plastový profil 6-ti komorový, skryté okenní kování_viz. odkaz O/02 | kus | 12 |  | 0 |  |  |  | základní |  | 0 | 0 | 0 | 0 | 0 | 32 | M | 2 |  |  |  | ROZPOCET |  |  |  |  | 0 | 0 | 0 | 0 | 0 | 1 | 0 | 16 | -436145841
310 | M | O/02a | plastové okno 1060/2850 mm, izolační 2 sklo, plastový profil 6-ti komorový, skryté okenní kování_viz. odkaz O/02a | kus | 6 |  | 0 |  |  |  | základní |  | 0 | 0 | 0 | 0 | 0 | 32 | M | 2 |  |  |  | ROZPOCET |  |  |  |  | 0 | 0 | 0 | 0 | 0 | 1 | 0 | 16 | 1218565710
311 | K | 766660001 | Montáž dveřních křídel otvíravých 1křídlových š do 0,8 m do ocelové zárubně | kus | 15 |  | 0 | CS ÚRS 2016 01 |  |  | základní |  | 0 | 0 | 0 | 0 | 0 | 16 | K | 2 |  |  |  | ROZPOCET |  |  |  |  | 0 | 0 | 0 | 0 | 0 | 1 | 0 | 16 | -1244807487
| PP |  | Montáž dveřních křídel dřevěných nebo plastových otevíravých do ocelové zárubně povrchově upravených jednokřídlových, šířky do 800 mm | [15 empty] | PP | 2
| VV |  | DW/002,003,004 | [15 empty] | VV | 2 | 1 | True | 0 | ROZPOCET
| VV |  | 6+6+3 |  | 15 | [13 empty] | VV | 2 | 2 | True | 0 | ROZPOCET
| VV |  | Součet |  | 15 | [13 empty] | VV | 2 | 4 | True | 1 | ROZPOCET
312 | M | DW/002 | vnitřní otočné plné pravé dveře bez polodrážky 700/1970 mm_viz. odkaz DW/002 | kus | 6 |  | 0 |  |  |  | základní |  | 0 | 0 | 0 | 0 | 0 | 32 | M | 2 |  |  |  | ROZPOCET |  |  |  |  | 0 | 0 | 0 | 0 | 0 | 1 | 0 | 16 | -1286628323
| PP |  | vnitřní otočné plné pravé dveře bez polodrážky 700/1970 mm_viz. odkaz DW/002 | [15 empty] | PP | 2
| P |  | Poznámka k položce: kompletní dodávka dle výpisu dveří | [15 empty] | P | 2
313 | M | DW/003 | vnitřní otočné plné pravé dveře bez polodrážky 700/1970 mm_viz. odkaz DW/003 | kus | 6 |  | 0 |  |  |  | základní |  | 0 | 0 | 0 | 0 | 0 | 32 | M | 2 |  |  |  | ROZPOCET |  |  |  |  | 0 | 0 | 0 | 0 | 0 | 1 | 0 | 16 | -1647325558
| PP |  | vnitřní otočné plné pravé dveře bez polodrážky 700/1970 mm_viz. odkaz DW/003 | [15 empty] | PP | 2
| P |  | Poznámka k položce: kompletní dodávka dle výpisu dveří | [15 empty] | P | 2
314 | M | DW/004 | vnitřní otočné plné pravé dveře bez polodrážky 700/1970 mm_viz. odkaz DW/004 | kus | 3 |  | 0 |  |  |  | základní |  | 0 | 0 | 0 | 0 | 0 | 32 | M | 2 |  |  |  | ROZPOCET |  |  |  |  | 0 | 0 | 0 | 0 | 0 | 1 | 0 | 16 | -873884352
| PP |  | vnitřní otočné plné pravé dveře bez polodrážky 700/1970 mm_viz. odkaz DW/004 | [15 empty] | PP | 2
| P |  | Poznámka k položce: kompletní dodávka dle výpisu dveří | [15 empty] | P | 2
315 | K | 766660002 | Montáž dveřních křídel otvíravých 1křídlových š přes 0,8 m do ocelové zárubně | kus | 22 |  | 0 | CS ÚRS 2016 01 |  |  | základní |  | 0 | 0 | 0 | 0 | 0 | 16 | K | 2 |  |  |  | ROZPOCET |  |  |  |  | 0 | 0 | 0 | 0 | 0 | 1 | 0 | 16 | 765228899
| PP |  | Montáž dveřních křídel dřevěných nebo plastových otevíravých do ocelové zárubně povrchově upravených jednokřídlových, šířky přes 800 mm | [15 empty] | PP | 2
| VV |  | DW/001,005,006,007,009,010 | [15 empty] | VV | 2 | 1 | True | 0 | ROZPOCET
| VV |  | 3+5+10+1+2+1 |  | 22 | [13 empty] | VV | 2 | 2 | True | 0 | ROZPOCET
| VV |  | Součet |  | 22 | [13 empty] | VV | 2 | 4 | True | 1 | ROZPOCET
316 | M | DW/001 | vnitřní otočné plné pravé dveře bez polodrážky 900/1970 mm_viz. odkaz DW/001 | kus | 3 |  | 0 |  |  |  | základní |  | 0 | 0 | 0 | 0 | 0 | 32 | M | 2 |  |  |  | ROZPOCET |  |  |  |  | 0 | 0 | 0 | 0 | 0 | 1 | 0 | 16 | 846599159
| PP |  | vnitřní otočné plné pravé dveře bez polodrážky 900/1970 mm_viz. odkaz DW/001 | [15 empty] | PP | 2
| P |  | Poznámka k položce: kompletní dodávka dle výpisu dveří | [15 empty] | P | 2
317 | M | DW/005 | vnitřní otočné plné pravé dveře bez polodrážky 900/1970 mm_viz. odkaz DW/005 | kus | 5 |  | 0 |  |  |  | základní |  | 0 | 0 | 0 | 0 | 0 | 32 | M | 2 |  |  |  | ROZPOCET |  |  |  |  | 0 | 0 | 0 | 0 | 0 | 1 | 0 | 16 | -1390292530
| PP |  | vnitřní otočné plné pravé dveře bez polodrážky 900/1970 mm_viz. odkaz DW/005 | [15 empty] | PP | 2
| P |  | Poznámka k položce: kompletní dodávka dle výpisu dveří | [15 empty] | P | 2
318 | M | DW/006 | vnitřní otočné plné pravé dveře bez polodrážky 900/1970 mm_viz. odkaz DW/006 | kus | 10 |  | 0 |  |  |  | základní |  | 0 | 0 | 0 | 0 | 0 | 32 | M | 2 |  |  |  | ROZPOCET |  |  |  |  | 0 | 0 | 0 | 0 | 0 | 1 | 0 | 16 | 282328336
| PP |  | vnitřní otočné plné pravé dveře bez polodrážky 900/1970 mm_viz. odkaz DW/006 | [15 empty] | PP | 2
| P |  | Poznámka k položce: kompletní dodávka dle výpisu dveří | [15 empty] | P | 2
319 | M | DW/007 | vnitřní otočné plné levé dveře bez polodrážky 900/1970 mm_viz. odkaz DW/007 | kus | 1 |  | 0 |  |  |  | základní |  | 0 | 0 | 0 | 0 | 0 | 32 | M | 2 |  |  |  | ROZPOCET |  |  |  |  | 0 | 0 | 0 | 0 | 0 | 1 | 0 | 16 | -978201424
| PP |  | vnitřní otočné plné levé dveře bez polodrážky 900/1970 mm_viz. odkaz DW/007 | [15 empty] | PP | 2
| P |  | Poznámka k položce: kompletní dodávka dle výpisu dveří | [15 empty] | P | 2
320 | M | DW/009 | vnitřní otočné plné pravé dveře bez polodrážky 900/1970 mm_viz. odkaz DW/009 | kus | 2 |  | 0 |  |  |  | základní |  | 0 | 0 | 0 | 0 | 0 | 32 | M | 2 |  |  |  | ROZPOCET |  |  |  |  | 0 | 0 | 0 | 0 | 0 | 1 | 0 | 16 | 1971187839
| PP |  | vnitřní otočné plné pravé dveře bez polodrážky 900/1970 mm_viz. odkaz DW/009 | [15 empty] | PP | 2
| P |  | Poznámka k položce: kompletní dodávka dle výpisu dveří | [15 empty] | P | 2
321 | M | DW/010 | vnitřní otočné plné levé dveře bez polodrážky 900/1970 mm_viz. odkaz DW/010 | kus | 1 |  | 0 |  |  |  | základní |  | 0 | 0 | 0 | 0 | 0 | 32 | M | 2 |  |  |  | ROZPOCET |  |  |  |  | 0 | 0 | 0 | 0 | 0 | 1 | 0 | 16 | -525232086
| PP |  | vnitřní otočné plné levé dveře bez polodrážky 900/1970 mm_viz. odkaz DW/010 | [15 empty] | PP | 2
| P |  | Poznámka k položce: kompletní dodávka dle výpisu dveří | [15 empty] | P | 2
322 | K | 766660011 | Montáž dveřních křídel otvíravých 2křídlových š do 1,45 m do ocelové zárubně | kus | 3 |  | 0 | CS ÚRS 2016 01 |  |  | základní |  | 0 | 0 | 0 | 0 | 0 | 16 | K | 2 |  |  |  | ROZPOCET |  |  |  |  | 0 | 0 | 0 | 0 | 0 | 1 | 0 | 16 | 315554327
| PP |  | Montáž dveřních křídel dřevěných nebo plastových otevíravých do ocelové zárubně povrchově upravených dvoukřídlových, šířky do 1450 mm | [15 empty] | PP | 2
| PSC |  | Poznámka k souboru cen: 1. Cenami -0021 až -0031, -0161 až -0163, -0181 až -0183, se oceňují dveře s protipožární odolností do 30 min. 2. V cenách -0201 až -0272 je započtena i montáž okopného plechu, stavěče křídel a držadel kyvných dveří. 3. V cenách -0311 až -0324 jsou započtené i náklady na osazení kování, vodícího trnu, dorazů, seřízení pojezdů a následné vyrovnání a seřízení dveřních křídel. 4. V cenách -0351 až -0358 jsou započtené i náklady na osazení kování, vodícího trnu, dorazů, seřízení pojezdů na stěnu a následné vyrovnání a seřízení dveřních křídel. 5. V ceně -0722 je započtena montáž zámku, zámkové vložky a osazení štítku s klikou 6. V cenách -0311 až -0324 nejsou započtené náklady na sestavení a osazení stavebního pouzdra, tyto náklady se oceňují cenami souboru cen 642 94-6 . . . Osazení stavebního pouzdra posuvných dveří do zděné příčky, katalogu 801-1 Budovy a haly - zděné a monolitické. | [15 empty] | PSC | 2
| VV |  | DW/011 | [15 empty] | VV | 2 | 1 | True | 0 | ROZPOCET
| VV |  | 3 |  | 3 | [13 empty] | VV | 2 | 2 | True | 0 | ROZPOCET
| VV |  | Součet |  | 3 | [13 empty] | VV | 2 | 4 | True | 1 | ROZPOCET
323 | M | DW/011 | vnitřní otočné prosklené 2kř dveře bez polodrážky 900+365/1970 mm_viz. odkaz DW/011 | kus | 3 |  | 0 |  |  |  | základní |  | 0 | 0 | 0 | 0 | 0 | 32 | M | 2 |  |  |  | ROZPOCET |  |  |  |  | 0 | 0 | 0 | 0 | 0 | 1 | 0 | 16 | 2138479990
| PP |  | vnitřní otočné prosklené 2kř dveře bez polodrážky 900+365/1970 mm_viz. odkaz DW/011 | [15 empty] | PP | 2
| P |  | Poznámka k položce: kompletní dodávka dle výpisu dveří | [15 empty] | P | 2
324 | K | 766660021 | Montáž dveřních křídel otvíravých 1křídlových š do 0,8 m požárních do ocelové zárubně | kus | 3 |  | 0 | CS ÚRS 2016 01 |  |  | základní |  | 0 | 0 | 0 | 0 | 0 | 16 | K | 2 |  |  |  | ROZPOCET |  |  |  |  | 0 | 0 | 0 | 0 | 0 | 1 | 0 | 16 | 1960833167
| PP |  | Montáž dveřních křídel dřevěných nebo plastových otevíravých do ocelové zárubně protipožárních jednokřídlových, šířky do 800 mm | [15 empty] | PP | 2
| VV |  | DWp/008 | [15 empty] | VV | 2 | 1 | True | 0 | ROZPOCET
| VV |  | 3 |  | 3 | [13 empty] | VV | 2 | 2 | True | 0 | ROZPOCET
| VV |  | Součet |  | 3 | [13 empty] | VV | 2 | 4 | True | 1 | ROZPOCET
325 | M | DWp/008 | vnitřní otočné plné pravé dveře bez polodrážky 700/1970 mm, EW 30 DP3+C_viz. odkaz DWp/008 | kus | 3 |  | 0 |  |  |  | základní |  | 0 | 0 | 0 | 0 | 0 | 32 | M | 2 |  |  |  | ROZPOCET |  |  |  |  | 0 | 0 | 0 | 0 | 0 | 1 | 0 | 16 | 1377950793
| PP |  | vnitřní otočné plné pravé dveře bez polodrážky 700/1970 mm, EW 30 DP3+C_viz. odkaz DWp/008 | [15 empty] | PP | 2
| P |  | Poznámka k položce: kompletní dodávka dle výpisu dveří | [15 empty] | P | 2
326 | K | 766660022 | Montáž dveřních křídel otvíravých 1křídlových š přes 0,8 m požárních do ocelové zárubně | kus | 1 |  | 0 | CS ÚRS 2016 01 |  |  | základní |  | 0 | 0 | 0 | 0 | 0 | 16 | K | 2 |  |  |  | ROZPOCET |  |  |  |  | 0 | 0 | 0 | 0 | 0 | 1 | 0 | 16 | -975770393
| PP |  | Montáž dveřních křídel dřevěných nebo plastových otevíravých do ocelové zárubně protipožárních jednokřídlových, šířky přes 800 mm | [15 empty] | PP | 2
| VV |  | DW/012 | [15 empty] | VV | 2 | 1 | True | 0 | ROZPOCET
| VV |  | 1 |  | 1 | [13 empty] | VV | 2 | 2 | True | 0 | ROZPOCET
| VV |  | Součet |  | 1 | [13 empty] | VV | 2 | 4 | True | 1 | ROZPOCET
327 | M | DW/012 | vnitřní otočné plné levé dveře bez polodrážky 900/1970 mm, EW 30 DP3+C+Pk_viz. odkaz DW/012 | kus | 1 |  | 0 |  |  |  | základní |  | 0 | 0 | 0 | 0 | 0 | 32 | M | 2 |  |  |  | ROZPOCET |  |  |  |  | 0 | 0 | 0 | 0 | 0 | 1 | 0 | 16 | -1712331553
| PP |  | vnitřní otočné plné levé dveře bez polodrážky 900/1970 mm, EW 30 DP3+C+Pk_viz. odkaz DW/012 | [15 empty] | PP | 2
| P |  | Poznámka k položce: kompletní dodávka dle výpisu dveří | [15 empty] | P | 2
328 | K | 766694112 | Montáž parapetních desek dřevěných nebo plastových šířky do 30 cm délky do 1,6 m | kus | 89 |  | 0 | CS ÚRS 2016 01 |  |  | základní |  | 0 | 0 | 0 | 0 | 0 | 16 | K | 2 |  |  |  | ROZPOCET |  |  |  |  | 0 | 0 | 0 | 0 | 0 | 1 | 0 | 16 | -1985494232
| PP |  | Montáž ostatních truhlářských konstrukcí parapetních desek dřevěných nebo plastových šířky do 300 mm, délky přes 1000 do 1600 mm | [15 empty] | PP | 2
| VV |  | O/02 | [15 empty] | VV | 2 | 1 | True | 0 | ROZPOCET
| VV |  | 12 |  | 12 | [13 empty] | VV | 2 | 2 | True | 0 | ROZPOCET
| VV |  | O/02a | [15 empty] | VV | 2 | 1 | True | 0 | ROZPOCET
| VV |  | 6 |  | 6 | [13 empty] | VV | 2 | 2 | True | 0 | ROZPOCET
| VV |  | O/03 | [15 empty] | VV | 2 | 1 | True | 0 | ROZPOCET
| VV |  | 66 |  | 66 | [13 empty] | VV | 2 | 2 | True | 0 | ROZPOCET
| VV |  | AL/006 | [15 empty] | VV | 2 | 1 | True | 0 | ROZPOCET
| VV |  | 5 |  | 5 | [13 empty] | VV | 2 | 2 | True | 0 | ROZPOCET
| VV |  | Součet |  | 89 | [13 empty] | VV | 2 | 4 | True | 1 | ROZPOCET
329 | K | 766694113 | Montáž parapetních desek dřevěných nebo plastových šířky do 30 cm délky do 2,6 m | kus | 1 |  | 0 | CS ÚRS 2016 01 |  |  | základní |  | 0 | 0 | 0 | 0 | 0 | 16 | K | 2 |  |  |  | ROZPOCET |  |  |  |  | 0 | 0 | 0 | 0 | 0 | 1 | 0 | 16 | 955748081
| PP |  | Montáž ostatních truhlářských konstrukcí parapetních desek dřevěných nebo plastových šířky do 300 mm, délky přes 1600 do 2600 mm | [15 empty] | PP | 2
| VV |  | O/05 | [15 empty] | VV | 2 | 1 | True | 0 | ROZPOCET
| VV |  | 1 |  | 1 | [13 empty] | VV | 2 | 2 | True | 0 | ROZPOCET
| VV |  | Součet |  | 1 | [13 empty] | VV | 2 | 4 | True | 1 | ROZPOCET
330 | K | 766694114 | Montáž parapetních desek dřevěných nebo plastových šířky do 30 cm délky přes 2,6 m | kus | 3 |  | 0 | CS ÚRS 2016 01 |  |  | základní |  | 0 | 0 | 0 | 0 | 0 | 16 | K | 2 |  |  |  | ROZPOCET |  |  |  |  | 0 | 0 | 0 | 0 | 0 | 1 | 0 | 16 | 281690221
| PP |  | Montáž ostatních truhlářských konstrukcí parapetních desek dřevěných nebo plastových šířky do 300 mm, délky přes 2600 mm | [15 empty] | PP | 2
| VV |  | AL/007 | [15 empty] | VV | 2 | 1 | True | 0 | ROZPOCET
| VV |  | 2 |  | 2 | [13 empty] | VV | 2 | 2 | True | 0 | ROZPOCET
| VV |  | AL/008 | [15 empty] | VV | 2 | 1 | True | 0 | ROZPOCET
| VV |  | 1 |  | 1 | [13 empty] | VV | 2 | 2 | True | 0 | ROZPOCET
| VV |  | Součet |  | 3 | [13 empty] | VV | 2 | 4 | True | 1 | ROZPOCET
331 | M | 61144401R | parapet plastový vnitřní komůrkový š. cca 230 mm | m | 107.52 |  | 0 |  |  |  | základní |  | 0 | 0.0015 | 0.16128 | 0 | 0 | 32 | M | 2 |  |  |  | ROZPOCET |  |  |  |  | 0 | 0 | 0 | 0 | 0 | 1 | 0 | 16 | 1210205616
| VV |  | 12*1,06+6*1,06+66*1,06+1*2,2+5*1,06+2*2,62+1*5,74 |  | 107.52 | [13 empty] | VV | 2 | 2 | True | 1 | ROZPOCET
332 | K | 998766102 | Přesun hmot tonážní pro konstrukce truhlářské v objektech v do 12 m | t | 18.96 |  | 0 | CS ÚRS 2016 01 |  |  | základní |  | 0 | 0 | 0 | 0 | 0 | 16 | K | 2 |  |  |  | ROZPOCET |  |  |  |  | 0 | 0 | 0 | 0 | 0 | 1 | 0 | 16 | -1609718798
| PP |  | Přesun hmot pro konstrukce truhlářské stanovený z hmotnosti přesunovaného materiálu vodorovná dopravní vzdálenost do 50 m v objektech výšky přes 6 do 12 m | [15 empty] | PP | 2
| D | 767 | Konstrukce zámečnické |  |  |  | 0 | [5 empty] | 0 |  | 0.056185 |  | 0 | 2 | D | 1 |  |  |  | ROZPOCET | [10 empty] | 0
333 | K | 767113110 | Montáž stěn pro zasklení z Al profilů plochy do 6 m2 | m2 | 12.012 |  | 0 | CS ÚRS 2016 01 |  |  | základní |  | 0 | 5e-05 | 0.0006006 | 0 | 0 | 16 | K | 2 |  |  |  | ROZPOCET |  |  |  |  | 0 | 0 | 0 | 0 | 0 | 1 | 0 | 16 | 191462366
| PP |  | Montáž stěn a příček pro zasklení z hliníkových profilů, plochy jednotlivých stěn do 6 m2 | [15 empty] | PP | 2
| VV |  | ALp/004,004a | [15 empty] | VV | 2 | 1 | True | 0 | ROZPOCET
| VV |  | 3*1,82*2,2 |  | 12.012 | [13 empty] | VV | 2 | 2 | True | 0 | ROZPOCET
| VV |  | Součet |  | 12.012 | [13 empty] | VV | 2 | 4 | True | 1 | ROZPOCET
334 | M | ALp/004 | prosklená hliníková vnitřní stěna 1820/2200 mm, s 2kř dveřmi 900+700/2100 mm, EW 30 DP3+C+K_viz. odkaz ALp/004 | kus | 2 |  | 0 |  |  |  | základní |  | 0 | 0 | 0 | 0 | 0 | 32 | M | 2 |  |  |  | ROZPOCET |  |  |  |  | 0 | 0 | 0 | 0 | 0 | 1 | 0 | 16 | -698035716
335 | M | ALp/004a | prosklená hliníková vnitřní stěna 1820/2200 mm, s 2kř dveřmi 900+700/2100 mm, EW 30 DP3+C+K_viz. odkaz ALp/004a | kus | 1 |  | 0 |  |  |  | základní |  | 0 | 0 | 0 | 0 | 0 | 32 | M | 2 |  |  |  | ROZPOCET |  |  |  |  | 0 | 0 | 0 | 0 | 0 | 1 | 0 | 16 | -2016437229
336 | K | 767113120 | Montáž stěn pro zasklení z Al profilů plochy do 9 m2 | m2 | 1 |  | 0 | CS ÚRS 2016 01 |  |  | základní |  | 0 | 5e-05 | 5e-05 | 0 | 0 | 16 | K | 2 |  |  |  | ROZPOCET |  |  |  |  | 0 | 0 | 0 | 0 | 0 | 1 | 0 | 16 | -1546206691
| PP |  | Montáž stěn a příček pro zasklení z hliníkových profilů, plochy jednotlivých stěn přes 6 do 9 m2 | [15 empty] | PP | 2
| VV |  | AL/003 | [15 empty] | VV | 2 | 1 | True | 0 | ROZPOCET
| VV |  | 1 |  | 1 | [13 empty] | VV | 2 | 2 | True | 0 | ROZPOCET
| VV |  | Součet |  | 1 | [13 empty] | VV | 2 | 4 | True | 1 | ROZPOCET
337 | M | AL/003 | prosklená hliníková vnitřní stěna 2200/3000 mm, s 1kř dveřmi 900/2100 mm_viz. odkaz AL/003 | kus | 1 |  | 0 |  |  |  | základní |  | 0 | 0 | 0 | 0 | 0 | 32 | M | 2 |  |  |  | ROZPOCET |  |  |  |  | 0 | 0 | 0 | 0 | 0 | 1 | 0 | 16 | -320269610
338 | K | 767113140 | Montáž stěn pro zasklení z Al profilů plochy do 16 m2 | m2 | 28.104 |  | 0 | CS ÚRS 2016 01 |  |  | základní |  | 0 | 5e-05 | 0.0014052 | 0 | 0 | 16 | K | 2 |  |  |  | ROZPOCET |  |  |  |  | 0 | 0 | 0 | 0 | 0 | 1 | 0 | 16 | -1494746349
| PP |  | Montáž stěn a příček pro zasklení z hliníkových profilů, plochy jednotlivých stěn přes 12 do 16 m2 | [15 empty] | PP | 2
| VV |  | AL/001,002 | [15 empty] | VV | 2 | 1 | True | 0 | ROZPOCET
| VV |  | 2*4,405*3,19 |  | 28.104 | [13 empty] | VV | 2 | 2 | True | 0 | ROZPOCET
| VV |  | Součet |  | 28.104 | [13 empty] | VV | 2 | 4 | True | 1 | ROZPOCET
339 | M | AL/001 | celoprosklená vstupní hliníková vnější stěna s 2kř dveřmi 4405/3190 mm, dveře 900+900/2100 mm_viz. odkaz AL/001 | kus | 1 |  | 0 |  |  |  | základní |  | 0 | 0 | 0 | 0 | 0 | 32 | M | 2 |  |  |  | ROZPOCET |  |  |  |  | 0 | 0 | 0 | 0 | 0 | 1 | 0 | 16 | -837446044
340 | M | AL/002 | celoprosklená hliníková vnitřní stěna s 2kř dveřmi 4405/3190 mm, dveře 900+900/2100 mm_viz. odkaz AL/002 | kus | 1 |  | 0 |  |  |  | základní |  | 0 | 0 | 0 | 0 | 0 | 32 | M | 2 |  |  |  | ROZPOCET |  |  |  |  | 0 | 0 | 0 | 0 | 0 | 1 | 0 | 16 | -1206314223
341 | K | 767165111 | Montáž zábradlí rovného madla z trubek nebo tenkostěnných profilů šroubovaného | m | 52.65 |  | 0 | CS ÚRS 2016 01 |  |  | základní |  | 0 | 0 | 0 | 0 | 0 | 16 | K | 2 |  |  |  | ROZPOCET |  |  |  |  | 0 | 0 | 0 | 0 | 0 | 1 | 0 | 16 | -696042226
| PP |  | Montáž zábradlí rovného madel z trubek nebo tenkostěnných profilů šroubováním | [15 empty] | PP | 2
| VV |  | Z/002,003,004,005 | [15 empty] | VV | 2 | 1 | True | 0 | ROZPOCET
| VV |  | 2*(0,15+1,395+0,15) |  | 3.39 | [13 empty] | VV | 2 | 2 | True | 0 | ROZPOCET
| VV |  | 2*(0,15+5,295+1,5+5,295+0,15) |  | 24.78 | [13 empty] | VV | 2 | 2 | True | 0 | ROZPOCET
| VV |  | 2*(5,295+1,5+5,295+0,15) |  | 24.48 | [13 empty] | VV | 2 | 2 | True | 0 | ROZPOCET
| VV |  | Součet |  | 52.65 | [13 empty] | VV | 2 | 4 | True | 1 | ROZPOCET
342 | M | Z/002 | Venkovní madlo u rampy viz. SCH 2 | kg | 177 |  | 0 |  |  |  | základní |  | 0 | 0 | 0 | 0 | 0 | 8 | M | 2 |  |  |  | ROZPOCET |  |  |  |  | 0 | 0 | 0 | 0 | 0 | 1 | 0 | 4 | 1203981129
| PP |  | Venkovní madlo u rampy | [15 empty] | PP | 2
343 | M | Z/003 | Venkovní madlo u rampy viz. SCH 2 | kg | 128 |  | 0 |  |  |  | základní |  | 0 | 0 | 0 | 0 | 0 | 8 | M | 2 |  |  |  | ROZPOCET |  |  |  |  | 0 | 0 | 0 | 0 | 0 | 1 | 0 | 4 | 169985253
| PP |  | Venkovní madlo u rampy | [15 empty] | PP | 2
344 | M | Z/004 | Venkovní madlo u schodů viz. SCH 2 | kg | 60 |  | 0 |  |  |  | základní |  | 0 | 0 | 0 | 0 | 0 | 8 | M | 2 |  |  |  | ROZPOCET |  |  |  |  | 0 | 0 | 0 | 0 | 0 | 1 | 0 | 4 | 652648947
| PP |  | Venkovní madlo u schodů. | [15 empty] | PP | 2
345 | M | Z/005 | Venkovní madlo u schodů viz. SCH 2 | kg | 60 |  | 0 |  |  |  | základní |  | 0 | 0 | 0 | 0 | 0 | 8 | M | 2 |  |  |  | ROZPOCET |  |  |  |  | 0 | 0 | 0 | 0 | 0 | 1 | 0 | 4 | -1584121368
| PP |  | Venkovní madlo u schodů. | [15 empty] | PP | 2
346 | K | 767165111 | Montáž zábradlí rovného madla z trubek nebo tenkostěnných profilů šroubovaného | m | 36.15 |  | 0 | CS ÚRS 2016 01 |  |  | základní |  | 0 | 0 | 0 | 0 | 0 | 16 | K | 2 |  |  |  | ROZPOCET |  |  |  |  | 0 | 0 | 0 | 0 | 0 | 1 | 0 | 16 | -594170118
| PP |  | Montáž zábradlí rovného madel z trubek nebo tenkostěnných profilů šroubováním | [15 empty] | PP | 2
| VV |  | Z/011,012,013,014,015,016,017 | [15 empty] | VV | 2 | 1 | True | 0 | ROZPOCET
| VV |  | 4*2*3,55+3,55+4*1,05 |  | 36.15 | [13 empty] | VV | 2 | 2 | True | 0 | ROZPOCET
| VV |  | Součet |  | 36.15 | [13 empty] | VV | 2 | 4 | True | 1 | ROZPOCET
347 | M | Z/011 | Madlo na hlavním schodišti - pásovina 40/5 + dřeněné madlo dl cca 3,55m. | kus | 2 |  | 0 |  |  |  | základní |  | 0 | 0 | 0 | 0 | 0 | 8 | M | 2 |  |  |  | ROZPOCET |  |  |  |  | 0 | 0 | 0 | 0 | 0 | 1 | 0 | 4 | -1782946399
| PP |  | Madlo na hlavním schodišti - pásovina 40/5 + dřeněné madlo dl cca 3,55m. | [15 empty] | PP | 2
348 | M | Z/012 | Madlo na hlavním schodišti - pásovina 40/5 + dřeněné madlo dl cca 1,05m. | kus | 2 |  | 0 |  |  |  | základní |  | 0 | 0 | 0 | 0 | 0 | 8 | M | 2 |  |  |  | ROZPOCET |  |  |  |  | 0 | 0 | 0 | 0 | 0 | 1 | 0 | 4 | 1704672668
| PP |  | Madlo na hlavním schodišti - pásovina 40/5 + dřeněné madlo dl cca 1,05m. | [15 empty] | PP | 2
349 | M | Z/013 | Madlo na hlavním schodišti - pásovina 40/5 + dřeněné madlo dl cca 3,55m. | kus | 2 |  | 0 |  |  |  | základní |  | 0 | 0 | 0 | 0 | 0 | 8 | M | 2 |  |  |  | ROZPOCET |  |  |  |  | 0 | 0 | 0 | 0 | 0 | 1 | 0 | 4 | 1417202240
| PP |  | Madlo na hlavním schodišti - pásovina 40/5 + dřeněné madlo dl cca 3,55m. | [15 empty] | PP | 2
350 | M | Z/014 | Madlo na hlavním schodišti - pásovina 40/5 + dřeněné madlo dl cca 3,55m. | kus | 2 |  | 0 |  |  |  | základní |  | 0 | 0 | 0 | 0 | 0 | 8 | M | 2 |  |  |  | ROZPOCET |  |  |  |  | 0 | 0 | 0 | 0 | 0 | 1 | 0 | 4 | -343893312
| PP |  | Madlo na hlavním schodišti - pásovina 40/5 + dřeněné madlo dl cca 3,55m. | [15 empty] | PP | 2
351 | M | Z/015 | Madlo na hlavním schodišti - pásovina 40/5 + dřeněné madlo dl cca 1,05m. | kus | 2 |  | 0 |  |  |  | základní |  | 0 | 0 | 0 | 0 | 0 | 8 | M | 2 |  |  |  | ROZPOCET |  |  |  |  | 0 | 0 | 0 | 0 | 0 | 1 | 0 | 4 | 810693139
| PP |  | Madlo na hlavním schodišti - pásovina 40/5 + dřeněné madlo dl cca 1,05m. | [15 empty] | PP | 2
352 | M | Z/016 | Madlo na hlavním schodišti - pásovina 40/5 + dřeněné madlo dl cca 3,55m. | kus | 2 |  | 0 |  |  |  | základní |  | 0 | 0 | 0 | 0 | 0 | 8 | M | 2 |  |  |  | ROZPOCET |  |  |  |  | 0 | 0 | 0 | 0 | 0 | 1 | 0 | 4 | -53506933
| PP |  | Madlo na hlavním schodišti - pásovina 40/5 + dřeněné madlo dl cca 3,55m. | [15 empty] | PP | 2
353 | M | Z/017 | Madlo na schodišti doplňkové - pásovina 40/5 + dřeněné madlo dl cca 3,55m. | kg | 58 |  | 0 |  |  |  | základní |  | 0 | 0 | 0 | 0 | 0 | 8 | M | 2 |  |  |  | ROZPOCET |  |  |  |  | 0 | 0 | 0 | 0 | 0 | 1 | 0 | 4 | -439256547
| PP |  | Madlo na schodišti doplňkové - pásovina 40/5 + dřeněné madlo dl cca 3,55m. | [15 empty] | PP | 2
354 | K | 767220420 | Montáž zábradlí schodišťového z profilové oceli do zdi hmotnosti do 40 kg | m | 16.9 |  | 0 | CS ÚRS 2016 01 |  |  | základní |  | 0 | 0 | 0 | 0 | 0 | 16 | K | 2 |  |  |  | ROZPOCET |  |  |  |  | 0 | 0 | 0 | 0 | 0 | 1 | 0 | 16 | 1135947709
| PP |  | Montáž schodišťového zábradlí z profilové oceli do zdiva, hmotnosti 1 m zábradlí přes 20 do 40 kg | [15 empty] | PP | 2
| VV |  | Z/001 | [15 empty] | VV | 2 | 1 | True | 0 | ROZPOCET
| VV |  | 16,9 |  | 16.9 | [13 empty] | VV | 2 | 2 | True | 0 | ROZPOCET
| VV |  | Součet |  | 16.9 | [13 empty] | VV | 2 | 4 | True | 1 | ROZPOCET
355 | M | Z/001 | Zábradlí na hlavním vnitřním schodišti celk. dl. 16,9 m | kg | 673 |  | 0 |  |  |  | základní |  | 0 | 0 | 0 | 0 | 0 | 8 | M | 2 |  |  |  | ROZPOCET |  |  |  |  | 0 | 0 | 0 | 0 | 0 | 1 | 0 | 4 | 1223607513
| PP |  | Zábradlí na hlavním vnitřním schodišti | [15 empty] | PP | 2
356 | K | 767315151 | Montáž světlíků pultových se zasklením | m2 | 3 |  | 0 | CS ÚRS 2016 01 |  |  | základní |  | 0 | 0.0004 | 0.0012 | 0 | 0 | 16 | K | 2 |  |  |  | ROZPOCET |  |  |  |  | 0 | 0 | 0 | 0 | 0 | 1 | 0 | 16 | -1809681788
| PP |  | Montáž světlíků pultových se zasklením | [15 empty] | PP | 2
| VV |  | 1,0*3,0"OS/019 |  | 3 | [13 empty] | VV | 2 | 2 | True | 1 | ROZPOCET
357 | M | OS/019 | Skleněný světlík pultového provedení, rozměr 1000/3000mm viz. odkaz OS/019 | kus | 1 |  | 0 |  |  |  | základní |  | 0 | 0 | 0 | 0 | 0 | 8 | M | 2 |  |  |  | ROZPOCET |  |  |  |  | 0 | 0 | 0 | 0 | 0 | 1 | 0 | 4 | -214021210
| PP |  | Skleněný světlík pultového provedení, rozměr 1000/3000mm viz. odkaz OS/019 | [15 empty] | PP | 2
358 | K | 767531111 | Montáž vstupních kovových nebo plastových rohoží čistících zón | m2 | 2.9 |  | 0 | CS ÚRS 2016 01 |  |  | základní |  | 0 | 0 | 0 | 0 | 0 | 16 | K | 2 |  |  |  | ROZPOCET |  |  |  |  | 0 | 0 | 0 | 0 | 0 | 1 | 0 | 16 | -1945932258
| PP |  | Montáž vstupních čistících zón z rohoží kovových nebo plastových | [15 empty] | PP | 2
| VV |  | 1,45*2,0"z/006b |  | 2.9 | [13 empty] | VV | 2 | 2 | True | 1 | ROZPOCET
359 | K | 767531125 | Osazení náběhového rámu širokého š 65 mm k čistícím rohožím | m | 6.9 |  | 0 | CS ÚRS 2016 01 |  |  | základní |  | 0 | 0 | 0 | 0 | 0 | 16 | K | 2 |  |  |  | ROZPOCET |  |  |  |  | 0 | 0 | 0 | 0 | 0 | 1 | 0 | 16 | 1354434157
| PP |  | Montáž vstupních čistících zón z rohoží osazení rámu mosazného nebo hliníkového náběhového širokého - 65 mm | [15 empty] | PP | 2
| VV |  | 2*1,45+2*2,0 |  | 6.9 | [13 empty] | VV | 2 | 2 | True | 1 | ROZPOCET
360 | M | Z/006b | hrubá venkovní čistící rohož v místě vstup, z velmi odolných lisovaných vinylových vláken, osazená v nerezovém zapuštěném rámu, rozměr 1,45 x 2,0 m | kus | 1 |  | 0 |  |  |  | základní |  | 0 | 0 | 0 | 0 | 0 | 8 | M | 2 |  |  |  | ROZPOCET |  |  |  |  | 0 | 0 | 0 | 0 | 0 | 1 | 0 | 4 | 1517601721
| PP |  | hrubá venkovní čistící rohož v místě vstup, z velmi odolných lisovaných vinylových vláken, osazená v nerezovém zapuštěném rámu, rozměr 1,45 x 2,0 m | [15 empty] | PP | 2
361 | K | 767620137 | Montáž oken zdvojených kyvných do zdiva plochy do 2,5 m2 | m2 | 12.588 |  | 0 | CS ÚRS 2016 01 |  |  | základní |  | 0 | 0.00025 | 0.003147 | 0 | 0 | 16 | K | 2 |  |  |  | ROZPOCET |  |  |  |  | 0 | 0 | 0 | 0 | 0 | 1 | 0 | 16 | 1777184456
| PP |  | Montáž oken zdvojených z hliníkových nebo ocelových profilů kyvných nebo otočných do zdiva, plochy přes 1,5 do 2,5 m2 | [15 empty] | PP | 2
| VV |  | 1,06*2,375*5"AL/006 |  | 12.588 | [13 empty] | VV | 2 | 2 | True | 1 | ROZPOCET
362 | M | AL/006 | vnější hliníkové okno 1060/2375 mm_viz. odkaz AL/006 | kus | 5 |  | 0 |  |  |  | základní |  | 0 | 0 | 0 | 0 | 0 | 32 | M | 2 |  |  |  | ROZPOCET |  |  |  |  | 0 | 0 | 0 | 0 | 0 | 1 | 0 | 16 | -1261455710
363 | K | 767620138 | Montáž oken zdvojených kyvných do zdiva plochy přes 2,5 m2 | m2 | 39.71 |  | 0 | CS ÚRS 2016 01 |  |  | základní |  | 0 | 0.00025 | 0.0099275 | 0 | 0 | 16 | K | 2 |  |  |  | ROZPOCET |  |  |  |  | 0 | 0 | 0 | 0 | 0 | 1 | 0 | 16 | -835279813
| PP |  | Montáž oken zdvojených z hliníkových nebo ocelových profilů kyvných nebo otočných do zdiva, plochy přes 2,5 m2 | [15 empty] | PP | 2
| VV |  | AL/007 | [15 empty] | VV | 2 | 1 | True | 0 | ROZPOCET
| VV |  | 2,62*2,375*2 |  | 12.445 | [13 empty] | VV | 2 | 2 | True | 0 | ROZPOCET
| VV |  | AL/008 | [15 empty] | VV | 2 | 1 | True | 0 | ROZPOCET
| VV |  | 5,74*2,375*2 |  | 27.265 | [13 empty] | VV | 2 | 2 | True | 0 | ROZPOCET
| VV |  | Součet |  | 39.71 | [13 empty] | VV | 2 | 4 | True | 1 | ROZPOCET
364 | M | AL/007 | vnější hliníkové okno 2620/2375 mm_viz. odkaz AL/007 | kus | 2 |  | 0 |  |  |  | základní |  | 0 | 0 | 0 | 0 | 0 | 32 | M | 2 |  |  |  | ROZPOCET |  |  |  |  | 0 | 0 | 0 | 0 | 0 | 1 | 0 | 16 | -1935498072
365 | M | AL/008 | vnější hliníkové okno 5740/2375 mm_viz. odkaz AL/008 | kus | 2 |  | 0 |  |  |  | základní |  | 0 | 0 | 0 | 0 | 0 | 32 | M | 2 |  |  |  | ROZPOCET |  |  |  |  | 0 | 0 | 0 | 0 | 0 | 1 | 0 | 16 | 1422984322
366 | K | 767640112 | Montáž dveří vchodových jednokřídlových s nadsvětlíkem | kus | 1 |  | 0 | CS ÚRS 2016 01 |  |  | základní |  | 0 | 0 | 0 | 0 | 0 | 16 | K | 2 |  |  |  | ROZPOCET |  |  |  |  | 0 | 0 | 0 | 0 | 0 | 1 | 0 | 16 | 351885594
| VV |  | Al/005 | [15 empty] | VV | 2 | 1 | True | 0 | ROZPOCET
| VV |  | 1 |  | 1 | [13 empty] | VV | 2 | 2 | True | 0 | ROZPOCET
| VV |  | Součet |  | 1 | [13 empty] | VV | 2 | 4 | True | 1 | ROZPOCET
367 | M | AL/005 | vnější hliníkové dveře s výklopným nadsvětlíkem 1060/2850 mm, dveře 900/2100 mm, výška nadsvětlíku 750 mm_viz. odkaz AL/005 | kus | 1 |  | 0 |  |  |  | základní |  | 0 | 0 | 0 | 0 | 0 | 32 | M | 2 |  |  |  | ROZPOCET |  |  |  |  | 0 | 0 | 0 | 0 | 0 | 1 | 0 | 16 | -184818899
368 | K | 767640322 | Montáž dveří vnitřních dvoukřídlových | kus | 3 |  | 0 | CS ÚRS 2016 01 |  |  | základní |  | 0 | 0 | 0 | 0 | 0 | 16 | K | 2 |  |  |  | ROZPOCET |  |  |  |  | 0 | 0 | 0 | 0 | 0 | 1 | 0 | 16 | -1688320606
| PSC |  | Poznámka k souboru cen: 1. Cenami nelze oceňovat montáž kompletu dveří s rámem charakteru stěny; tyto práce se oceňují cenami souborů cen 767 11- . . Montáž stěn a příček pro zasklení, 767 12- . . Montáž stěn a příček s výplní drátěnou sítí a 767 13- . . Montáž stěn a příček z hliníkového plechu. 2. V cenách nejsou započteny náklady na: a) montáž okopových plechů a hliníkových lišt; tyto práce se oceňují cenami souboru cen 767 89-61 Montáž lišt a okopových plechů, b) montáž těsnění dveří; tyto práce se oceňují cenami 767 62-6101 až -6103 Montáž těsnění oken. 3. V cenách – 0111 až -0224 jsou započteny i náklady na montáž dveří včetně zárubní nebo ocelových rámů. 4. V ceně -8351 je započtena i montáž jednostranného spojení ocelovou lištou přivařením nebo oboustranným svařením dvou prvků (dveří, stěn, oken). 5. V ceně -8353 je započteno i provedení rohového spojení dvou prvků. | [15 empty] | PSC | 2
| VV |  | ALp/009 | [15 empty] | VV | 2 | 1 | True | 0 | ROZPOCET
| VV |  | 3 |  | 3 | [13 empty] | VV | 2 | 2 | True | 0 | ROZPOCET
| VV |  | Součet |  | 3 | [13 empty] | VV | 2 | 4 | True | 1 | ROZPOCET
369 | M | ALp/009 | vnitřní hliníkové dvoukřídlé dveře 1500/2170 mm, s požární odolností EI 30 DP3+S+C+K+P_viz. odkaz ALp/009 | kus | 3 |  | 0 |  |  |  | základní |  | 0 | 0 | 0 | 0 | 0 | 32 | M | 2 |  |  |  | ROZPOCET |  |  |  |  | 0 | 0 | 0 | 0 | 0 | 1 | 0 | 16 | -127696836
370 | K | 767646522 | Montáž dveří protipožárního uzávěru dvoukřídlového výšky do 2200 mm | kus | 2 |  | 0 | CS ÚRS 2016 01 |  |  | základní |  | 0 | 0.00061 | 0.00122 | 0 | 0 | 16 | K | 2 |  |  |  | ROZPOCET |  |  |  |  | 0 | 0 | 0 | 0 | 0 | 1 | 0 | 16 | -1856694605
| PP |  | Montáž dveří protipožárních uzávěrů dvoukřídlových, výšky přes 1970 do 2200 mm | [15 empty] | PP | 2
| VV |  | ALp/010,011 | [15 empty] | VV | 2 | 1 | True | 0 | ROZPOCET
| VV |  | 1+1 |  | 2 | [13 empty] | VV | 2 | 2 | True | 0 | ROZPOCET
| VV |  | Součet |  | 2 | [13 empty] | VV | 2 | 4 | True | 1 | ROZPOCET
371 | M | ALp/010 | prosklené hliníkové dvoukřídlé dveře 900+365/2100mm EW 30 DP3+C+K_viz. odkaz ALp/010 | kus | 1 |  | 0 |  |  |  | základní |  | 0 | 0 | 0 | 0 | 0 | 32 | M | 2 |  |  |  | ROZPOCET |  |  |  |  | 0 | 0 | 0 | 0 | 0 | 1 | 0 | 16 | 1958201350
372 | M | ALp/011 | prosklené hliníkové dvoukřídlé dveře 900+365/2100mm EW 30 DP3+C+K+P_viz. odkaz ALp/011 | kus | 1 |  | 0 |  |  |  | základní |  | 0 | 0 | 0 | 0 | 0 | 32 | M | 2 |  |  |  | ROZPOCET |  |  |  |  | 0 | 0 | 0 | 0 | 0 | 1 | 0 | 16 | -378796261
373 | K | 767995115 | Montáž atypických zámečnických konstrukcí hmotnosti do 100 kg | kg | 295.4 |  | 0 | CS ÚRS 2016 01 |  |  | základní |  | 0 | 5e-05 | 0.01477 | 0 | 0 | 16 | K | 2 |  |  |  | ROZPOCET |  |  |  |  | 0 | 0 | 0 | 0 | 0 | 1 | 0 | 16 | -102509634
| PP |  | Montáž ostatních atypických zámečnických konstrukcí hmotnosti přes 50 do 100 kg | [15 empty] | PP | 2
| VV |  | zámečnícké prvky Z/024,Z/025,Z/026 | [15 empty] | VV | 2 | 1 | True | 0 | ROZPOCET
| VV |  | 100+95+100,4 |  | 295.4 | [13 empty] | VV | 2 | 2 | True | 0 | ROZPOCET
| VV |  | Součet |  | 295.4 | [13 empty] | VV | 2 | 4 | True | 1 | ROZPOCET
374 | M | Z/024.1 | Ocelové profily pro kotvení betonového stěnového panelu | kg | 100 |  | 0 |  |  |  | základní |  | 0 | 0 | 0 | 0 | 0 | 32 | M | 2 |  |  |  | ROZPOCET |  |  |  |  | 0 | 0 | 0 | 0 | 0 | 1 | 0 | 16 | -2031128233
| PP |  | Ocelové profily pro kotvení betonového stěnového panelu | [15 empty] | PP | 2
375 | M | Z/025 | Ocelový svařovaný rám z profil U 160 | kg | 95 |  | 0 |  |  |  | základní |  | 0 | 0 | 0 | 0 | 0 | 32 | M | 2 |  |  |  | ROZPOCET |  |  |  |  | 0 | 0 | 0 | 0 | 0 | 1 | 0 | 16 | 45381190
| PP |  | Ocelový svařovaný rám z profil U 160 | [15 empty] | PP | 2
376 | M | Z/026 | Ocelový svařovaný rám z profil U 160 | kg | 100.4 |  | 0 |  |  |  | základní |  | 0 | 0 | 0 | 0 | 0 | 32 | M | 2 |  |  |  | ROZPOCET |  |  |  |  | 0 | 0 | 0 | 0 | 0 | 1 | 0 | 16 | 850461946
| PP |  | Ocelový svařovaný rám z profil U 160 | [15 empty] | PP | 2
377 | K | Z/021 | Montáž prvku Z/021 | kus | 6 |  | 0 |  |  |  | základní |  | 0 | 0 | 0 | 0 | 0 | 16 | K | 2 |  |  |  | ROZPOCET |  |  |  |  | 0 | 0 | 0 | 0 | 0 | 1 | 0 | 16 | -1813651766
| PP |  | Montáž prvku Z/021 | [15 empty] | PP | 2
378 | M | Z/021 | Ocelová lavička, včetně povrchové úpravy viz. odkaz Z/021 | kus | 6 |  | 0 |  |  |  | základní |  | 0 | 0 | 0 | 0 | 0 | 8 | M | 2 |  |  |  | ROZPOCET |  |  |  |  | 0 | 0 | 0 | 0 | 0 | 1 | 0 | 4 | 1450845004
| PP |  | Ocelová lavička | [15 empty] | PP | 2
379 | K | Z/022 | Montáž prvku Z/022 | kus | 6 |  | 0 |  |  |  | základní |  | 0 | 0 | 0 | 0 | 0 | 16 | K | 2 |  |  |  | ROZPOCET |  |  |  |  | 0 | 0 | 0 | 0 | 0 | 1 | 0 | 16 | -1677325455
| PP |  | Montáž prvku Z/022 | [15 empty] | PP | 2
380 | M | Z/022 | Skříň rozdělovače podlahového topení 600/460/130 mm | kus | 6 |  | 0 |  |  |  | základní |  | 0 | 0 | 0 | 0 | 0 | 8 | M | 2 |  |  |  | ROZPOCET |  |  |  |  | 0 | 0 | 0 | 0 | 0 | 1 | 0 | 4 | 1282969301
| PP |  | Skříň rozdělovače podlahového topení 600/460/130 mm | [15 empty] | PP | 2
381 | K | 767646401 | Montáž revizních dvířek 1křídlových s rámem výšky do 1000 mm | kus | 1 |  | 0 | CS ÚRS 2016 01 |  |  | základní |  | 0 | 0 | 0 | 0 | 0 | 16 | K | 2 |  |  |  | ROZPOCET |  |  |  |  | 0 | 0 | 0 | 0 | 0 | 1 | 0 | 16 | -1925444452
| PP |  | Montáž dveří ocelových revizních dvířek s rámem jednokřídlových, výšky do 1000 mm | [15 empty] | PP | 2
| VV |  | 1"Z/020 |  | 1 | [13 empty] | VV | 2 | 2 | True | 1 | ROZPOCET
382 | M | Z/020 | Revizní dvířka plechová 300/300mm. | kus | 1 |  | 0 |  |  |  | základní |  | 0 | 0 | 0 | 0 | 0 | 8 | M | 2 |  |  |  | ROZPOCET |  |  |  |  | 0 | 0 | 0 | 0 | 0 | 1 | 0 | 4 | -109770156
| PP |  | Revizní dvířka plechová 300/300mm. | [15 empty] | PP | 2
383 | K | 76789611R | Montáž lišt krycích a dilatačních | m | 161.94 |  | 0 |  |  |  | základní |  | 0 | 0 | 0 | 0 | 0 | 16 | K | 2 |  |  |  | ROZPOCET |  |  |  |  | 0 | 0 | 0 | 0 | 0 | 1 | 0 | 16 | 429574907
| VV |  | Z/007,007a,008,008a,008b | [15 empty] | VV | 2 | 1 | True | 0 | ROZPOCET
| VV |  | 8,7+8,7+5,4+38,78*3+8,7*2+5,4 |  | 161.94 | [13 empty] | VV | 2 | 2 | True | 0 | ROZPOCET
| VV |  | Součet |  | 161.94 | [13 empty] | VV | 2 | 4 | True | 1 | ROZPOCET
384 | M | Z/007 | Podlahová zapuštěná dilatační lišta pro objektovou dilataci š. 20 mm, s černou pryžovou vložkou celk. dl. 8,7 m | kus | 2 |  | 0 |  |  |  | základní |  | 0 | 0 | 0 | 0 | 0 | 8 | M | 2 |  |  |  | ROZPOCET |  |  |  |  | 0 | 0 | 0 | 0 | 0 | 1 | 0 | 4 | -677117114
| PP |  | Podlahová zapuštěná dilatační lišta pro objektovou dilataci š. 20 mm, s černou pryžovou vložkou | [15 empty] | PP | 2
385 | M | Z/007a | Podlahová zapuštěná dilatační lišta pro objektovou dilataci š. 20 mm, s černou pryžovou vložkou. celk. dl. 5,40 m | kus | 1 |  | 0 |  |  |  | základní |  | 0 | 0 | 0 | 0 | 0 | 8 | M | 2 |  |  |  | ROZPOCET |  |  |  |  | 0 | 0 | 0 | 0 | 0 | 1 | 0 | 4 | 1488233385
| PP |  | Podlahová zapuštěná dilatační lišta pro objektovou dilataci š. 20 mm, s černou pryžovou vložkou. | [15 empty] | PP | 2
386 | M | Z/008 | Krycí stěnová lišta pro dilataci 20 mm, š. 50mm celk. dl 38,78 m | kus | 3 |  | 0 |  |  |  | základní |  | 0 | 0 | 0 | 0 | 0 | 8 | M | 2 |  |  |  | ROZPOCET |  |  |  |  | 0 | 0 | 0 | 0 | 0 | 1 | 0 | 4 | -1334600357
| PP |  | Krycí stěnová lišta pro dilataci 20 mm, š. 50mm | [15 empty] | PP | 2
387 | M | Z/008a | Krycí stropní lišta pro dilataci 20 mm, jednostraně kotvená dl. 8,7 m | kus | 2 |  | 0 |  |  |  | základní |  | 0 | 0 | 0 | 0 | 0 | 8 | M | 2 |  |  |  | ROZPOCET |  |  |  |  | 0 | 0 | 0 | 0 | 0 | 1 | 0 | 4 | 1091284798
| PP |  | Krycí stropní lišta pro dilataci 20 mm, jednostraně kotvená | [15 empty] | PP | 2
388 | M | Z/008b | Krycí stropní lišta pro dilataci 20 mm, jednostraně kotvená dl. 5,4 m | kus | 1 |  | 0 |  |  |  | základní |  | 0 | 0 | 0 | 0 | 0 | 8 | M | 2 |  |  |  | ROZPOCET |  |  |  |  | 0 | 0 | 0 | 0 | 0 | 1 | 0 | 4 | -235436550
| PP |  | Krycí stropní lišta pro dilataci 20 mm, jednostraně kotvená | [15 empty] | PP | 2
389 | K | 767995117 | Montáž atypických zámečnických konstrukcí hmotnosti do 500 kg | kg | 477.3 |  | 0 | CS ÚRS 2016 01 |  |  | základní |  | 0 | 5e-05 | 0.023865 | 0 | 0 | 16 | K | 2 |  |  |  | ROZPOCET |  |  |  |  | 0 | 0 | 0 | 0 | 0 | 1 | 0 | 16 | -1163924913
| PP |  | Montáž ostatních atypických zámečnických konstrukcí hmotnosti přes 250 do 500 kg | [15 empty] | PP | 2
| VV |  | 477,3"Z/019 |  | 477.3 | [13 empty] | VV | 2 | 2 | True | 1 | ROZPOCET
390 | M | Z/019 | Ocelový nosný rám pro jednotku VZT na střeše. Konstrukce je tvrořena z čtyřhran. TR 70/70 a kruh. TR o50mm. Detailní nákres viz. grafická příloha. | kg | 477 |  | 0 |  |  |  | základní |  | 0 | 0 | 0 | 0 | 0 | 8 | M | 2 |  |  |  | ROZPOCET |  |  |  |  | 0 | 0 | 0 | 0 | 0 | 1 | 0 | 4 | 293387251
| PP |  | Ocelový nosný rám pro jednotku VZT na střeše. Konstrukce je tvrořena z čtyřhran. TR 70/70 a kruh. TR o50mm. Detailní nákres viz. grafická příloha. | [15 empty] | PP | 2
391 | K | 767999R1 | Repase demontovaných vrátek | kus | 1 |  | 0 |  |  |  | základní |  | 0 | 0 | 0 | 0 | 0 | 4 | K | 2 |  |  |  | ROZPOCET |  |  |  |  | 0 | 0 | 0 | 0 | 0 | 1 | 0 | 4 | 1165213958
| PP |  | Repase demontovaných vrátek | [15 empty] | PP | 2
392 | K | 767999R2 | Repase demontovaných vrat | kus | 1 |  | 0 |  |  |  | základní |  | 0 | 0 | 0 | 0 | 0 | 4 | K | 2 |  |  |  | ROZPOCET |  |  |  |  | 0 | 0 | 0 | 0 | 0 | 1 | 0 | 4 | -1210251730
| PP |  | Repase demontovaných vrat | [15 empty] | PP | 2
393 | K | 998767102 | Přesun hmot tonážní pro zámečnické konstrukce v objektech v do 12 m | t | 22.697 |  | 0 | CS ÚRS 2016 01 |  |  | základní |  | 0 | 0 | 0 | 0 | 0 | 16 | K | 2 |  |  |  | ROZPOCET |  |  |  |  | 0 | 0 | 0 | 0 | 0 | 1 | 0 | 16 | -1705168002
| PP |  | Přesun hmot pro zámečnické konstrukce stanovený z hmotnosti přesunovaného materiálu vodorovná dopravní vzdálenost do 50 m v objektech výšky přes 6 do 12 m | [15 empty] | PP | 2
| PSC |  | Poznámka k souboru cen: 1. Ceny pro přesun hmot stanovený z hmotnosti přesunovaného materiálu se používají tehdy, pokud je možné určit hmotnost za celý stavební díl. Do této hmotnosti se započítává i hmotnost materiálů oceňovaných ve specifikaci. 2. Pokud nelze jednoznačně stanovit hmotnost přesunovaných materiálů, lze pro výpočet přesunu hmot použít orientačně procentní sazbu. Touto sazbou se vynásobí rozpočtové náklady za celý stavební díl včetně nákladů na materiál ve specifikacích. 3. Příplatek k cenám -7181 pro přesun prováděný bez použití mechanizace, tj. za ztížených podmínek, lze použít pouze pro hmotnost materiálu, která se tímto způsobem skutečně přemísťuje. | [15 empty] | PSC | 2
| D | 771 | Podlahy z dlaždic |  |  |  | 0 | [5 empty] | 0 |  | 3.4772 |  | 0 | 2 | D | 1 |  |  |  | ROZPOCET | [10 empty] | 0
394 | K | 771473114 | Montáž soklíků z dlaždic keramických lepených rovných v do 150 mm | m | 46.95 |  | 0 | CS ÚRS 2016 01 |  |  | základní |  | 0 | 0.00079 | 0.03709 | 0 | 0 | 16 | K | 2 |  |  |  | ROZPOCET |  |  |  |  | 0 | 0 | 0 | 0 | 0 | 1 | 0 | 16 | 927063454
| PP |  | Montáž soklíků z dlaždic keramických lepených standardním lepidlem rovných výšky přes 120 do 150 mm | [15 empty] | PP | 2
| VV |  | 1.np | [15 empty] | VV | 2 | 1 | True | 0 | ROZPOCET
| VV |  | 7,87"mč 113 |  | 7.87 | [13 empty] | VV | 2 | 2 | True | 0 | ROZPOCET
| VV |  | 7,78"mč 115 |  | 7.78 | [13 empty] | VV | 2 | 2 | True | 0 | ROZPOCET
| VV |  | 2.np | [15 empty] | VV | 2 | 1 | True | 0 | ROZPOCET
| VV |  | 7,87"mč212 |  | 7.87 | [13 empty] | VV | 2 | 2 | True | 0 | ROZPOCET
| VV |  | 7,78"mč214 |  | 7.78 | [13 empty] | VV | 2 | 2 | True | 0 | ROZPOCET
| VV |  | 3.np | [15 empty] | VV | 2 | 1 | True | 0 | ROZPOCET
| VV |  | 7,87"mč311 |  | 7.87 | [13 empty] | VV | 2 | 2 | True | 0 | ROZPOCET
| VV |  | 7,78"mč313 |  | 7.78 | [13 empty] | VV | 2 | 2 | True | 0 | ROZPOCET
| VV |  | Součet |  | 46.95 | [13 empty] | VV | 2 | 4 | True | 1 | ROZPOCET
395 | M | 5976131R | sokl - podlahy dtto dlažba | kus | 162 |  | 0 |  |  |  | základní |  | 0 | 0.00036 | 0.05832 | 0 | 0 | 32 | M | 2 |  |  |  | ROZPOCET |  |  |  |  | 0 | 0 | 0 | 0 | 0 | 1 | 0 | 16 | 326528217
| VV |  | 46,95/0,3*1,03 |  | 161.195 | [13 empty] | VV | 2 | 2 | True | 0 | ROZPOCET
| VV |  | Mezisoučet |  | 161.195 | [13 empty] | VV | 2 | 3 | True | 0 | ROZPOCET
| VV |  | 162 |  | 162 | [13 empty] | VV | 2 | 2 | True | 1 | ROZPOCET
396 | K | 771574113 | Montáž podlah keramických režných hladkých lepených flexibilním lepidlem do 12 ks/m2 | m2 | 115.06 |  | 0 | CS ÚRS 2016 01 |  |  | základní |  | 0 | 0.00367 | 0.42227 | 0 | 0 | 16 | K | 2 |  |  |  | ROZPOCET |  |  |  |  | 0 | 0 | 0 | 0 | 0 | 1 | 0 | 16 | 1707301718
| PP |  | Montáž podlah z dlaždic keramických lepených flexibilním lepidlem režných nebo glazovaných hladkých přes 9 do 12 ks/ m2 | [15 empty] | PP | 2
| VV |  | 5,02+11,74+15,03+3,21+3,44"1np |  | 38.44 | [13 empty] | VV | 2 | 2 | True | 0 | ROZPOCET
| VV |  | 5,02+11,40+15,03+3,21+3,44"2np |  | 38.1 | [13 empty] | VV | 2 | 2 | True | 0 | ROZPOCET
| VV |  | 5,02+11,74+15,03+3,29+3,44"3np |  | 38.52 | [13 empty] | VV | 2 | 2 | True | 0 | ROZPOCET
| VV |  | Mezisoučet |  | 115.06 | [13 empty] | VV | 2 | 3 | True | 0 | ROZPOCET
| VV | ker_dl | Součet |  | 115.06 | [13 empty] | VV | 2 | 4 | True | 1 | ROZPOCET
397 | M | 597611R | oranžová keramická dlažba mozaika - set 30x30 cm rozměr mozaiky 50x50 mm (RAL 2003, spárovací hmota ve stejném odstínu) | m2 | 130 |  | 0 |  |  |  | základní |  | 0 | 0.0225 | 2.925 | 0 | 0 | 32 | M | 2 |  |  |  | ROZPOCET |  |  |  |  | 0 | 0 | 0 | 0 | 0 | 1 | 0 | 16 | 751311289
| P |  | Poznámka k položce: hygienické prostory | [15 empty] | P | 2
| VV |  | ker_dl*1,1 |  | 126.566 | [13 empty] | VV | 2 | 2 | True | 0 | ROZPOCET
| VV |  | Mezisoučet |  | 126.566 | [13 empty] | VV | 2 | 3 | True | 0 | ROZPOCET
| VV |  | 130 |  | 130 | [13 empty] | VV | 2 | 2 | True | 1 | ROZPOCET
398 | K | 771591111 | Podlahy penetrace podkladu | m2 | 115.06 |  | 0 | CS ÚRS 2016 01 |  |  | základní |  | 0 | 0.0003 | 0.034518 | 0 | 0 | 16 | K | 2 |  |  |  | ROZPOCET |  |  |  |  | 0 | 0 | 0 | 0 | 0 | 1 | 0 | 16 | 2074729247
| PP |  | Podlahy - ostatní práce penetrace podkladu | [15 empty] | PP | 2
| VV |  | ker_dl |  | 115.06 | [13 empty] | VV | 2 | 2 | True | 1 | ROZPOCET
399 | K | 998771102 | Přesun hmot tonážní pro podlahy z dlaždic v objektech v do 12 m | t | 3.477 |  | 0 | CS ÚRS 2016 01 |  |  | základní |  | 0 | 0 | 0 | 0 | 0 | 16 | K | 2 |  |  |  | ROZPOCET |  |  |  |  | 0 | 0 | 0 | 0 | 0 | 1 | 0 | 16 | 215730586
| PP |  | Přesun hmot pro podlahy z dlaždic stanovený z hmotnosti přesunovaného materiálu vodorovná dopravní vzdálenost do 50 m v objektech výšky přes 6 do 12 m | [15 empty] | PP | 2
| D | 775 | Podlahy skládané |  |  |  | 0 | [5 empty] | 0 |  | 0.0008064 |  | 0 | 2 | D | 1 |  |  |  | ROZPOCET | [10 empty] | 0
400 | K | 775429121 | Montáž podlahové lišty přechodové připevněné vruty | m | 20.16 |  | 0 | CS ÚRS 2016 01 |  |  | základní |  | 0 | 4e-05 | 0.0008064 | 0 | 0 | 16 | K | 2 |  |  |  | ROZPOCET |  |  |  |  | 0 | 0 | 0 | 0 | 0 | 1 | 0 | 16 | -484529562
| PP |  | Montáž lišty přechodové (vyrovnávací) připevněné vruty | [15 empty] | PP | 2
| VV |  | Z/009a,009b,009c,009d | [15 empty] | VV | 2 | 1 | True | 0 | ROZPOCET
| VV |  | 1,5*3+0,9*9+0,7*3+1,82*3 |  | 20.16 | [13 empty] | VV | 2 | 2 | True | 0 | ROZPOCET
| VV |  | Součet |  | 20.16 | [13 empty] | VV | 2 | 4 | True | 1 | ROZPOCET
401 | M | Z/009a | Přechodová podlahová lišta š. 1500mm | kus | 3 |  | 0 |  |  |  | základní |  | 0 | 0 | 0 | 0 | 0 | 8 | M | 2 |  |  |  | ROZPOCET |  |  |  |  | 0 | 0 | 0 | 0 | 0 | 1 | 0 | 4 | -1052488772
| PP |  | Přechodová podlahová lišta š. 1500mm | [15 empty] | PP | 2
402 | M | Z/009b | Přechodová podlahová lišta š. 900mm | kus | 9 |  | 0 |  |  |  | základní |  | 0 | 0 | 0 | 0 | 0 | 8 | M | 2 |  |  |  | ROZPOCET |  |  |  |  | 0 | 0 | 0 | 0 | 0 | 1 | 0 | 4 | 1769833027
| PP |  | Přechodová podlahová lišta š. 900mm | [15 empty] | PP | 2
403 | M | Z/009c | Přechodová podlahová lišta š. 700mm | kus | 3 |  | 0 |  |  |  | základní |  | 0 | 0 | 0 | 0 | 0 | 8 | M | 2 |  |  |  | ROZPOCET |  |  |  |  | 0 | 0 | 0 | 0 | 0 | 1 | 0 | 4 | 726304042
| PP |  | Přechodová podlahová lišta š. 700mm | [15 empty] | PP | 2
404 | M | Z/009d | Přechodová podlahová lišta š. 1820mm | kus | 3 |  | 0 |  |  |  | základní |  | 0 | 0 | 0 | 0 | 0 | 8 | M | 2 |  |  |  | ROZPOCET |  |  |  |  | 0 | 0 | 0 | 0 | 0 | 1 | 0 | 4 | 1835759074
| PP |  | Přechodová podlahová lišta š. 1820mm | [15 empty] | PP | 2
405 | K | 998775102 | Přesun hmot tonážní pro podlahy dřevěné v objektech v do 12 m | t | 0.02 |  | 0 | CS ÚRS 2016 01 |  |  | základní |  | 0 | 0 | 0 | 0 | 0 | 16 | K | 2 |  |  |  | ROZPOCET |  |  |  |  | 0 | 0 | 0 | 0 | 0 | 1 | 0 | 16 | 1612452320
| PP |  | Přesun hmot pro podlahy skládané stanovený z hmotnosti přesunovaného materiálu vodorovná dopravní vzdálenost do 50 m v objektech výšky přes 6 do 12 m | [15 empty] | PP | 2
| D | 776 | Podlahy povlakové |  |  |  | 0 | [5 empty] | 0 |  | 4.3958 |  | 0 | 2 | D | 1 |  |  |  | ROZPOCET | [10 empty] | 0
406 | K | 776211111 | Lepení textilních pásů | m2 | 8.36 |  | 0 | CS ÚRS 2016 01 |  |  | základní |  | 0 | 0.0005 | 0.00418 | 0 | 0 | 16 | K | 2 |  |  |  | ROZPOCET |  |  |  |  | 0 | 0 | 0 | 0 | 0 | 1 | 0 | 16 | -1601358053
| PP |  | Montáž textilních podlahovin lepením pásů standardních | [15 empty] | PP | 2
| VV |  | Z/006a | [15 empty] | VV | 2 | 1 | True | 0 | ROZPOCET
| VV |  | 4,4*1,9 |  | 8.36 | [13 empty] | VV | 2 | 2 | True | 0 | ROZPOCET
| VV |  | Součet |  | 8.36 | [13 empty] | VV | 2 | 4 | True | 1 | ROZPOCET
407 | M | Z/006a | dočisťovací textilní čistící rohož 4,4 x 1,9 m, lepená na penetrovaný podklad z hydroizolační stěrky, sokl ochranný latexový nátěr v barvě výmalby | kus | 1 |  | 0 |  |  |  | základní |  | 0 | 0 | 0 | 0 | 0 | 8 | M | 2 |  |  |  | ROZPOCET |  |  |  |  | 0 | 0 | 0 | 0 | 0 | 1 | 0 | 4 | -1032711709
| PP |  | dočisťovací textilní čistící rohož 4,4 x 1,9 m, lepená na penetrovaný podklad z hydroizolační stěrky, sokl ochranný latexový nátěr v barvě výmalby | [15 empty] | PP | 2
408 | K | 776411111 | Montáž obvodových soklíků výšky do 80 mm | m | 760.802 |  | 0 | CS ÚRS 2016 01 |  |  | základní |  | 0 | 2e-05 | 0.015216 | 0 | 0 | 16 | K | 2 |  |  |  | ROZPOCET |  |  |  |  | 0 | 0 | 0 | 0 | 0 | 1 | 0 | 16 | 1389271776
| PP |  | Montáž soklíků lepením obvodových, výšky do 80 mm | [15 empty] | PP | 2
| P |  | Poznámka k položce: kladení pásoviny soklu „natupo“ do výšky 80 mm nad podlahu, styk s podlahou nutno ošetřit svarem | [15 empty] | P | 2
| VV |  | 1.np | [15 empty] | VV | 2 | 1 | True | 0 | ROZPOCET
| VV |  | 38,87"mč101 |  | 38.87 | [13 empty] | VV | 2 | 2 | True | 0 | ROZPOCET
| VV |  | 39,52"mč102 |  | 39.52 | [13 empty] | VV | 2 | 2 | True | 0 | ROZPOCET
| VV |  | 39,57"mč103 |  | 39.57 | [13 empty] | VV | 2 | 2 | True | 0 | ROZPOCET
| VV |  | 32,248"mč104 |  | 32.248 | [13 empty] | VV | 2 | 2 | True | 0 | ROZPOCET
| VV |  | 12,86"mč106 |  | 12.86 | [13 empty] | VV | 2 | 2 | True | 0 | ROZPOCET
| VV |  | 80,41"mč107 |  | 80.41 | [13 empty] | VV | 2 | 2 | True | 0 | ROZPOCET
| VV |  | 11,64"mč109 |  | 11.64 | [13 empty] | VV | 2 | 2 | True | 0 | ROZPOCET
| VV |  | 2.np | [15 empty] | VV | 2 | 1 | True | 0 | ROZPOCET
| VV |  | 33,28"mč201 |  | 33.28 | [13 empty] | VV | 2 | 2 | True | 0 | ROZPOCET
| VV |  | 33,225"mč202 |  | 33.225 | [13 empty] | VV | 2 | 2 | True | 0 | ROZPOCET
| VV |  | 33,205"mč203 |  | 33.205 | [13 empty] | VV | 2 | 2 | True | 0 | ROZPOCET
| VV |  | 33,28"mč204 |  | 33.28 | [13 empty] | VV | 2 | 2 | True | 0 | ROZPOCET
| VV |  | 101,917"mč205 |  | 101.917 | [13 empty] | VV | 2 | 2 | True | 0 | ROZPOCET
| VV |  | 18,08"mč206 |  | 18.08 | [13 empty] | VV | 2 | 2 | True | 0 | ROZPOCET
| VV |  | 17,98"mč207 |  | 17.98 | [13 empty] | VV | 2 | 2 | True | 0 | ROZPOCET
| VV |  | 3.np | [15 empty] | VV | 2 | 1 | True | 0 | ROZPOCET
| VV |  | 40,070"mč301 |  | 40.07 | [13 empty] | VV | 2 | 2 | True | 0 | ROZPOCET
| VV |  | 40,7"mč302 |  | 40.7 | [13 empty] | VV | 2 | 2 | True | 0 | ROZPOCET
| VV |  | 29,17"mč303 |  | 29.17 | [13 empty] | VV | 2 | 2 | True | 0 | ROZPOCET
| VV |  | 22,74"mč304 |  | 22.74 | [13 empty] | VV | 2 | 2 | True | 0 | ROZPOCET
| VV |  | 20,762"mč305 |  | 20.762 | [13 empty] | VV | 2 | 2 | True | 0 | ROZPOCET
| VV |  | 81,275"mč306 |  | 81.275 | [13 empty] | VV | 2 | 2 | True | 0 | ROZPOCET
| VV |  | Součet |  | 760.802 | [13 empty] | VV | 2 | 4 | True | 1 | ROZPOCET
409 | K | 77622311R | Spoj povlakových podlahovin svařováním | m | 760.802 |  | 0 |  |  |  | základní |  | 0 | 0 | 0 | 0 | 0 | 16 | K | 2 |  |  |  | ROZPOCET |  |  |  |  | 0 | 0 | 0 | 0 | 0 | 1 | 0 | 16 | 983636801
410 | M | 28411080R1 | soklík dtto odstín vinylu | m | 783.626 |  | 0 |  |  |  | základní |  | 0 | 0.0018 | 1.4105 | 0 | 0 | 32 | M | 2 |  |  |  | ROZPOCET |  |  |  |  | 0 | 0 | 0 | 0 | 0 | 1 | 0 | 16 | 2002002429
411 | K | 776241111 | Lepení hladkých (bez vzoru) pásů ze sametového vinylu | m2 | 1200.78 |  | 0 | CS ÚRS 2016 01 |  |  | základní |  | 0 | 0.0003 | 0.36023 | 0 | 0 | 16 | K | 2 |  |  |  | ROZPOCET |  |  |  |  | 0 | 0 | 0 | 0 | 0 | 1 | 0 | 16 | 1782728788
| PP |  | Montáž podlahovin ze sametového vinylu lepením pásů hladkých (bez vzoru) | [15 empty] | PP | 2
| VV |  | p01+p01p+p04+p04p |  | 1200.78 | [13 empty] | VV | 2 | 2 | True | 1 | ROZPOCET
412 | M | 28411080R | protiskluzový vinyl pro komerční prostory R 10 tl. 2 mm | m2 | 1380.897 |  | 0 |  |  |  | základní |  | 0 | 0.0018 | 2.4856 | 0 | 0 | 32 | M | 2 |  |  |  | ROZPOCET |  |  |  |  | 0 | 0 | 0 | 0 | 0 | 1 | 0 | 16 | -1874909119
| PP |  | protiskluzový vinyl pro komerční prostory R 10 tl. 2 mm (tl.nášlapné vrstvy 0,7 mm , NCS kód S 3000-N ) | [15 empty] | PP | 2
| VV |  | p01+p01p+p04+p04p |  | 1200.78 | [13 empty] | VV | 2 | 2 | True | 1 | ROZPOCET
| VV |  | 1200,78*1,15 'Přepočtené koeficientem množství |  | 1380.897 | [13 empty] | VV | 2 | 2 | False | 1 | ROZPOCET
413 | K | 776590150 | Úprava podkladu nášlapných ploch penetrací | m2 | 1200.78 |  | 0 |  |  |  | základní |  | 0 | 0 | 0 | 0 | 0 | 16 | K | 2 |  |  |  | ROZPOCET |  |  |  |  | 0 | 0 | 0 | 0 | 0 | 1 | 0 | 16 | 687265827
| PP |  | Úprava podkladu nášlapných ploch penetrací | [15 empty] | PP | 2
| VV |  | p01+p01p+p04+p04p |  | 1200.78 | [13 empty] | VV | 2 | 2 | True | 1 | ROZPOCET
414 | M | 611552200 | penetrace (á 10 kg) | kg | 120.078 |  | 0 | CS ÚRS 2016 01 |  |  | základní |  | 0 | 0.001 | 0.12008 | 0 | 0 | 32 | M | 2 |  |  |  | ROZPOCET |  |  |  |  | 0 | 0 | 0 | 0 | 0 | 1 | 0 | 16 | 1005568954
| PP |  | penetrace (á 10 kg) | [15 empty] | PP | 2
| VV |  | (p01+p01p+p04+p04p)*100/1000 |  | 120.078 | [13 empty] | VV | 2 | 2 | True | 1 | ROZPOCET
415 | K | 998776102 | Přesun hmot tonážní pro podlahy povlakové v objektech v do 12 m | t | 4.396 |  | 0 | CS ÚRS 2016 01 |  |  | základní |  | 0 | 0 | 0 | 0 | 0 | 16 | K | 2 |  |  |  | ROZPOCET |  |  |  |  | 0 | 0 | 0 | 0 | 0 | 1 | 0 | 16 | -1615441776
| PP |  | Přesun hmot pro podlahy povlakové stanovený z hmotnosti přesunovaného materiálu vodorovná dopravní vzdálenost do 50 m v objektech výšky přes 6 do 12 m | [15 empty] | PP | 2
| D | 777 | Podlahy lité |  |  |  | 0 | [5 empty] | 0 |  | 0.051162 |  | 0 | 2 | D | 1 |  |  |  | ROZPOCET | [10 empty] | 0
416 | K | 777615213 | Nátěry epoxidové podlah betonových dvojnásobné | m2 | 45.276 |  | 0 | CS ÚRS 2016 01 |  |  | základní |  | 0 | 0.00113 | 0.051162 | 0 | 0 | 16 | K | 2 |  |  |  | ROZPOCET |  |  |  |  | 0 | 0 | 0 | 0 | 0 | 1 | 0 | 16 | -1121750574
| PP |  | Nátěry epoxidové podlah s penetrací s penetrací betonových dvojnásobné Sadurit Z 1-A | [15 empty] | PP | 2
| VV |  | 45,276"nátěr vnitřního schodiště |  | 45.276 | [13 empty] | VV | 2 | 2 | True | 1 | ROZPOCET
| D | 781 | Dokončovací práce - obklady keramické |  |  |  | 0 | [5 empty] | 0 |  | 16.0928 |  | 0 | 2 | D | 1 |  |  |  | ROZPOCET | [10 empty] | 0
417 | K | 781414117 | Montáž obkladaček vnitřních pórovinových pravoúhlých do 100 ks/m2 lepených flexibilním lepidlem | m2 | 614.094 |  | 0 | CS ÚRS 2016 01 |  |  | základní |  | 0 | 0.003 | 1.8423 | 0 | 0 | 16 | K | 2 |  |  |  | ROZPOCET |  |  |  |  | 0 | 0 | 0 | 0 | 0 | 1 | 0 | 16 | 1293202953
| PP |  | Montáž obkladů vnitřních stěn z obkladaček a dekorů (listel) pórovinových lepených flexibilním lepidlem z obkladaček pravoúhlých přes 85 do 100 ks/m2 | [15 empty] | PP | 2
| P |  | Poznámka k položce: - včetně řezání obkladaček dle návrhu interiéru | [15 empty] | P | 2
| VV |  | 1.np | [15 empty] | VV | 2 | 1 | True | 0 | ROZPOCET
| VV |  | 1,6*1,0"mč 101 |  | 1.6 | [13 empty] | VV | 2 | 2 | True | 0 | ROZPOCET
| VV |  | 1,6*1,0"mč 102 |  | 1.6 | [13 empty] | VV | 2 | 2 | True | 0 | ROZPOCET
| VV |  | 1,6*1,0"mč 103 |  | 1.6 | [13 empty] | VV | 2 | 2 | True | 0 | ROZPOCET
| VV |  | 1,6*1,0"mč 109 |  | 1.6 | [13 empty] | VV | 2 | 2 | True | 0 | ROZPOCET
| VV |  | 3,0*(2,75+1,8)*2"mč 110 |  | 27.3 | [13 empty] | VV | 2 | 2 | True | 0 | ROZPOCET
| VV |  | 3,0*(16,58+5)"mč 111 |  | 64.74 | [13 empty] | VV | 2 | 2 | True | 0 | ROZPOCET
| VV |  | 3,0*(15,194+7,1+5+5,645)"mč 112 |  | 98.817 | [13 empty] | VV | 2 | 2 | True | 0 | ROZPOCET
| VV |  | 1,6*(1,25+1,185+1,25) |  | 5.896 | [13 empty] | VV | 2 | 2 | True | 0 | ROZPOCET
| VV |  | Mezisoučet |  | 203.153 | [13 empty] | VV | 2 | 3 | True | 0 | ROZPOCET
| VV |  | 2.np | [15 empty] | VV | 2 | 1 | True | 0 | ROZPOCET
| VV |  | 1,6*1,0"mč 201 |  | 1.6 | [13 empty] | VV | 2 | 2 | True | 0 | ROZPOCET
| VV |  | 1,6*1,0"mč 202 |  | 1.6 | [13 empty] | VV | 2 | 2 | True | 0 | ROZPOCET
| VV |  | 1,6*1,0"mč 203 |  | 1.6 | [13 empty] | VV | 2 | 2 | True | 0 | ROZPOCET
| VV |  | 1,6*1,0"mč 204 |  | 1.6 | [13 empty] | VV | 2 | 2 | True | 0 | ROZPOCET
| VV |  | 1,6*1,0"mč 206 |  | 1.6 | [13 empty] | VV | 2 | 2 | True | 0 | ROZPOCET
| VV |  | 1,6*1,0"mč 207 |  | 1.6 | [13 empty] | VV | 2 | 2 | True | 0 | ROZPOCET
| VV |  | 3,0*(2,75+1,8)*2"mč 209 |  | 27.3 | [13 empty] | VV | 2 | 2 | True | 0 | ROZPOCET
| VV |  | 3,0*(16,555+5)"mč 210 |  | 64.665 | [13 empty] | VV | 2 | 2 | True | 0 | ROZPOCET
| VV |  | 3,0*(15,194+7,1+5+5,645)"mč 211 |  | 98.817 | [13 empty] | VV | 2 | 2 | True | 0 | ROZPOCET
| VV |  | 1,6*(1,25+1,185+1,25)"mč 212 |  | 5.896 | [13 empty] | VV | 2 | 2 | True | 0 | ROZPOCET
| VV |  | Mezisoučet |  | 206.278 | [13 empty] | VV | 2 | 3 | True | 0 | ROZPOCET
| VV |  | 3.np | [15 empty] | VV | 2 | 1 | True | 0 | ROZPOCET
| VV |  | 1,6*1,0"mč 301 |  | 1.6 | [13 empty] | VV | 2 | 2 | True | 0 | ROZPOCET
| VV |  | 1,6*1,0"mč 302 |  | 1.6 | [13 empty] | VV | 2 | 2 | True | 0 | ROZPOCET
| VV |  | 1,6*1,0"mč 304 |  | 1.6 | [13 empty] | VV | 2 | 2 | True | 0 | ROZPOCET
| VV |  | 1,6*1,0"mč 305 |  | 1.6 | [13 empty] | VV | 2 | 2 | True | 0 | ROZPOCET
| VV |  | 3,0*(2,75+1,8)*2"mč 308 |  | 27.3 | [13 empty] | VV | 2 | 2 | True | 0 | ROZPOCET
| VV |  | 3,0*(16,55+5)"mč 309 |  | 64.65 | [13 empty] | VV | 2 | 2 | True | 0 | ROZPOCET
| VV |  | 3,0*(15,194+7,1+5+5,645)"mč 310 |  | 98.817 | [13 empty] | VV | 2 | 2 | True | 0 | ROZPOCET
| VV |  | 1,6*(1,25+1,185+1,25)"mč 311 |  | 5.896 | [13 empty] | VV | 2 | 2 | True | 0 | ROZPOCET
| VV |  | 1,6*1,0"mč 314 |  | 1.6 | [13 empty] | VV | 2 | 2 | True | 0 | ROZPOCET
| VV |  | Mezisoučet |  | 204.663 | [13 empty] | VV | 2 | 3 | True | 0 | ROZPOCET
| VV |  | Součet |  | 614.094 | [13 empty] | VV | 2 | 4 | True | 1 | ROZPOCET
418 | K | 781491012 | Montáž zrcadel plochy přes 1 m2 lepených silikonovým tmelem na podkladní omítku | m2 | 14.839 |  | 0 | CS ÚRS 2016 01 |  |  | základní |  | 0 | 0.00052 | 0.0077163 | 0 | 0 | 4 | K | 2 |  |  |  | ROZPOCET |  |  |  |  | 0 | 0 | 0 | 0 | 0 | 1 | 0 | 4 | -590016666
| PP |  | Montáž zrcadel lepených silikonovým tmelem na podkladní omítku, plochy přes 1 m2 | [15 empty] | PP | 2
| VV |  | OS/006,007 | [15 empty] | VV | 2 | 1 | True | 0 | ROZPOCET
| VV |  | 3*2,122*1,2 |  | 7.639 | [13 empty] | VV | 2 | 2 | True | 0 | ROZPOCET
| VV |  | 3*2,0*1,2 |  | 7.2 | [13 empty] | VV | 2 | 2 | True | 0 | ROZPOCET
| VV |  | Součet |  | 14.839 | [13 empty] | VV | 2 | 4 | True | 1 | ROZPOCET
419 | M | 634651260 | zrcadlo nemontované čiré tl. 5 mm, max. rozměr 3210 x 2250 mm | m2 | 14.839 |  | 0 | CS ÚRS 2016 01 |  |  | základní |  | 0 | 0.012 | 0.17807 | 0 | 0 | 8 | M | 2 |  |  |  | ROZPOCET |  |  |  |  | 0 | 0 | 0 | 0 | 0 | 1 | 0 | 4 | -613090562
| PP |  | zrcadla nemontovaná čirá, max rozměr tabule 3210 x 2250 mm tl. 5 mm | [15 empty] | PP | 2
| VV |  | OS/006,007 | [15 empty] | VV | 2 | 1 | True | 0 | ROZPOCET
| VV |  | 3*2,122*1,2 |  | 7.639 | [13 empty] | VV | 2 | 2 | True | 0 | ROZPOCET
| VV |  | 3*2,0*1,2 |  | 7.2 | [13 empty] | VV | 2 | 2 | True | 0 | ROZPOCET
| VV |  | Součet |  | 14.839 | [13 empty] | VV | 2 | 4 | True | 1 | ROZPOCET
420 | K | 781674113 | Montáž obkladů parapetů šířky do 200 mm z dlaždic keramických lepených flexibilním lepidlem | m | 21.7 |  | 0 | CS ÚRS 2016 01 |  |  | základní |  | 0 | 0.00104 | 0.022568 | 0 | 0 | 16 | K | 2 |  |  |  | ROZPOCET |  |  |  |  | 0 | 0 | 0 | 0 | 0 | 1 | 0 | 16 | 679737563
| PP |  | Montáž obkladů parapetů z dlaždic keramických lepených flexibilním lepidlem, šířky parapetu přes 150 do 200 mm | [15 empty] | PP | 2
| VV |  | otvory O/01 a O/01a | [15 empty] | VV | 2 | 1 | True | 0 | ROZPOCET
| VV |  | 25*0,7+6*0,7 |  | 21.7 | [13 empty] | VV | 2 | 2 | True | 0 | ROZPOCET
| VV |  | Součet |  | 21.7 | [13 empty] | VV | 2 | 4 | True | 1 | ROZPOCET
421 | M | 59761155R | obklad keramický 100x100 mm, bílá I.j | m2 | 476 |  | 0 |  |  |  | základní |  | 0 | 0.0155 | 7.378 | 0 | 0 | 32 | M | 2 |  |  |  | ROZPOCET |  |  |  |  | 0 | 0 | 0 | 0 | 0 | 1 | 0 | 16 | -401361489
| PP |  | obklad keramický I.j | [15 empty] | PP | 2
| VV |  | 614,094*1,1 |  | 675.503 | [13 empty] | VV | 2 | 2 | True | 0 | ROZPOCET
| VV |  | 21,7*0,23*1,1 |  | 5.49 | [13 empty] | VV | 2 | 2 | True | 0 | ROZPOCET
| VV |  | Mezisoučet |  | 680.993 | [13 empty] | VV | 2 | 3 | True | 0 | ROZPOCET
| VV |  | 680*0,7"70% z celové plochy |  | 476 | [13 empty] | VV | 2 | 2 | True | 1 | ROZPOCET
422 | M | 59761155R1 | obklad keramický 100x100 mm, oranžová I.j | m2 | 204 |  | 0 |  |  |  | základní |  | 0 | 0.0155 | 3.162 | 0 | 0 | 32 | M | 2 |  |  |  | ROZPOCET |  |  |  |  | 0 | 0 | 0 | 0 | 0 | 1 | 0 | 16 | -992884440
| PP |  | obklad keramický I.j | [15 empty] | PP | 2
| VV |  | 614,094*1,1 |  | 675.503 | [13 empty] | VV | 2 | 2 | True | 0 | ROZPOCET
| VV |  | 21,7*0,23*1,1 |  | 5.49 | [13 empty] | VV | 2 | 2 | True | 0 | ROZPOCET
| VV |  | Mezisoučet |  | 680.993 | [13 empty] | VV | 2 | 3 | True | 0 | ROZPOCET
| VV |  | 680*0,3"30% z celové plochy |  | 204 | [13 empty] | VV | 2 | 2 | True | 1 | ROZPOCET
423 | K | 781495111 | Penetrace podkladu vnitřních obkladů | m2 | 614 |  | 0 | CS ÚRS 2016 01 |  |  | základní |  | 0 | 0.0003 | 0.1842 | 0 | 0 | 16 | K | 2 |  |  |  | ROZPOCET |  |  |  |  | 0 | 0 | 0 | 0 | 0 | 1 | 0 | 16 | 556055699
| PP |  | Ostatní prvky ostatní práce penetrace podkladu | [15 empty] | PP | 2
424 | K | 781774113 | Montáž obkladů vnějších z dlaždic keramických do 12 ks/m2 lepených flexibilním lepidlem | m2 | 120 |  | 0 | CS ÚRS 2016 01 |  |  | základní |  | 0 | 0.0029 | 0.348 | 0 | 0 | 16 | K | 2 |  |  |  | ROZPOCET |  |  |  |  | 0 | 0 | 0 | 0 | 0 | 1 | 0 | 16 | -168361673
| PP |  | Montáž obkladů vnějších stěn z dlaždic keramických lepených flexibilním lepidlem režných nebo glazovaných hladkých přes 9 do 12 ks/m2 | [15 empty] | PP | 2
| VV |  | nástěnný výtvarný motiv na fasádě | [15 empty] | VV | 2 | 1 | True | 0 | ROZPOCET
| VV |  | 120 |  | 120 | [13 empty] | VV | 2 | 2 | True | 0 | ROZPOCET
| VV |  | Součet |  | 120 | [13 empty] | VV | 2 | 4 | True | 1 | ROZPOCET
425 | M | 597611R1 | oranžová keramická dlažba mozaika - set 30x30 cm rozměr mozaiky 50x50 mm (RAL 0607005 (šedá), spárovací hmota ve stejném odstínu) | m2 | 132 |  | 0 |  |  |  | základní |  | 0 | 0.0225 | 2.97 | 0 | 0 | 32 | M | 2 |  |  |  | ROZPOCET |  |  |  |  | 0 | 0 | 0 | 0 | 0 | 1 | 0 | 16 | -50989084
| P |  | Poznámka k položce: hygienické prostory | [15 empty] | P | 2
| VV |  | 120*1,1 |  | 132 | [13 empty] | VV | 2 | 2 | True | 1 | ROZPOCET
426 | K | 998781102 | Přesun hmot tonážní pro obklady keramické v objektech v do 12 m | t | 15.907 |  | 0 | CS ÚRS 2016 01 |  |  | základní |  | 0 | 0 | 0 | 0 | 0 | 16 | K | 2 |  |  |  | ROZPOCET |  |  |  |  | 0 | 0 | 0 | 0 | 0 | 1 | 0 | 16 | 534968903
| PP |  | Přesun hmot pro obklady keramické stanovený z hmotnosti přesunovaného materiálu vodorovná dopravní vzdálenost do 50 m v objektech výšky přes 6 do 12 m | [15 empty] | PP | 2
| D | 783 | Dokončovací práce - nátěry |  |  |  | 0 | [5 empty] | 0 |  | 0.035421 |  | 0 | 2 | D | 1 |  |  |  | ROZPOCET | [10 empty] | 0
427 | K | 783314101 | Základní jednonásobný syntetický nátěr zámečnických konstrukcí | m2 | 93.3 |  | 0 | CS ÚRS 2016 01 |  |  | základní |  | 0 | 0.00017 | 0.015861 | 0 | 0 | 16 | K | 2 |  |  |  | ROZPOCET |  |  |  |  | 0 | 0 | 0 | 0 | 0 | 1 | 0 | 16 | 736312437
| PP |  | Základní nátěr zámečnických konstrukcí jednonásobný syntetický | [15 empty] | PP | 2
| VV |  | zárubně | [15 empty] | VV | 2 | 1 | True | 0 | ROZPOCET
| VV |  | 37*2,0+3*2,5 |  | 81.5 | [13 empty] | VV | 2 | 2 | True | 0 | ROZPOCET
| VV |  | Z/024,Z/025,Z/026 | [15 empty] | VV | 2 | 1 | True | 0 | ROZPOCET
| VV |  | 295/25 |  | 11.8 | [13 empty] | VV | 2 | 2 | True | 0 | ROZPOCET
| VV |  | Součet |  | 93.3 | [13 empty] | VV | 2 | 4 | True | 1 | ROZPOCET
428 | K | 783317101 | Krycí jednonásobný syntetický standardní nátěr zámečnických konstrukcí | m2 | 163 |  | 0 | CS ÚRS 2016 01 |  |  | základní |  | 0 | 0.00012 | 0.01956 | 0 | 0 | 16 | K | 2 |  |  |  | ROZPOCET |  |  |  |  | 0 | 0 | 0 | 0 | 0 | 1 | 0 | 16 | 1814747841
| PP |  | Krycí nátěr (email) zámečnických konstrukcí jednonásobný syntetický standardní | [15 empty] | PP | 2
| VV |  | zárubně 2x | [15 empty] | VV | 2 | 1 | True | 0 | ROZPOCET
| VV |  | 2*(37*2,0+3*2,5) |  | 163 | [13 empty] | VV | 2 | 2 | True | 0 | ROZPOCET
| VV |  | Součet |  | 163 | [13 empty] | VV | 2 | 4 | True | 1 | ROZPOCET
| D | 784 | Dokončovací práce - malby a tapety |  |  |  | 0 | [5 empty] | 0 |  | 2.1232 |  | 0 | 2 | D | 1 |  |  |  | ROZPOCET | [10 empty] | 0
429 | K | 784181111 | Základní jednonásobná penetrace podkladu v místnostech výšky do 3,80m | m2 | 4131.844 |  | 0 | CS ÚRS 2016 01 |  |  | základní |  | 0 | 0.00021 | 0.86769 | 0 | 0 | 16 | K | 2 |  |  |  | ROZPOCET |  |  |  |  | 0 | 0 | 0 | 0 | 0 | 1 | 0 | 16 | 839652458
| PP |  | Penetrace podkladu jednonásobná základní v místnostech výšky do 3,80 m | [15 empty] | PP | 2
| VV |  | podhledy | [15 empty] | VV | 2 | 1 | True | 0 | ROZPOCET
| VV |  | 1437,24 |  | 1437.24 | [13 empty] | VV | 2 | 2 | True | 0 | ROZPOCET
| VV |  | stěny - obklady keramické | [15 empty] | VV | 2 | 1 | True | 0 | ROZPOCET
| VV |  | 3308,698-614,094 |  | 2694.604 | [13 empty] | VV | 2 | 2 | True | 0 | ROZPOCET
| VV |  | Součet |  | 4131.844 | [13 empty] | VV | 2 | 4 | True | 1 | ROZPOCET
430 | K | 784221101 | Dvojnásobné bílé malby ze směsí za sucha dobře otěruvzdorných v místnostech do 3,80 m | m2 | 4131.844 |  | 0 | CS ÚRS 2016 01 |  |  | základní |  | 0 | 0.00029 | 1.1982 | 0 | 0 | 16 | K | 2 |  |  |  | ROZPOCET |  |  |  |  | 0 | 0 | 0 | 0 | 0 | 1 | 0 | 16 | -1874724315
| PP |  | Malby z malířských směsí otěruvzdorných za sucha dvojnásobné, bílé za sucha otěruvzdorné dobře v místnostech výšky do 3,80 m | [15 empty] | PP | 2
431 | K | 784221155 | Příplatek k cenám 2x maleb za sucha otěruvzdorných za barevnou malbu v odstínu sytém | m2 | 1144.877 |  | 0 | CS ÚRS 2016 01 |  |  | základní |  | 0 | 5e-05 | 0.057244 | 0 | 0 | 16 | K | 2 |  |  |  | ROZPOCET |  |  |  |  | 0 | 0 | 0 | 0 | 0 | 1 | 0 | 16 | 1882316060
| PP |  | Malby z malířských směsí otěruvzdorných za sucha Příplatek k cenám dvojnásobných maleb na tónovacích automatech, v odstínu sytém | [15 empty] | PP | 2
| VV |  | mč 107,205,306 | [15 empty] | VV | 2 | 1 | True | 0 | ROZPOCET
| VV |  | stěny | [15 empty] | VV | 2 | 1 | True | 0 | ROZPOCET
| VV |  | 3,19*85,27"mč107 |  | 272.011 | [13 empty] | VV | 2 | 2 | True | 0 | ROZPOCET
| VV |  | 3,19*103,691"mč205 |  | 330.774 | [13 empty] | VV | 2 | 2 | True | 0 | ROZPOCET
| VV |  | 3,19*91,8"mč306 |  | 292.842 | [13 empty] | VV | 2 | 2 | True | 0 | ROZPOCET
| VV |  | podhledy | [15 empty] | VV | 2 | 1 | True | 0 | ROZPOCET
| VV |  | 89,14+95,43+64,68 |  | 249.25 | [13 empty] | VV | 2 | 2 | True | 0 | ROZPOCET
| VV |  | Součet |  | 1144.877 | [13 empty] | VV | 2 | 4 | True | 1 | ROZPOCET
| D | 786 | Dokončovací práce - čalounické úpravy |  |  |  | 0 | [5 empty] | 0 |  | 0 |  | 0 | 2 | D | 1 |  |  |  | ROZPOCET | [10 empty] | 0
432 | K | 786612200 | Montáž zastiňujících rolet z textilií nebo umělých tkanin | m2 | 214.56 |  | 0 | CS ÚRS 2016 01 |  |  | základní |  | 0 | 0 | 0 | 0 | 0 | 16 | K | 2 |  |  |  | ROZPOCET |  |  |  |  | 0 | 0 | 0 | 0 | 0 | 1 | 0 | 16 | 640968174
| PP |  | Montáž zastiňujících rolet z textilií nebo umělých tkanin | [15 empty] | PP | 2
| VV |  | OS/015,016 | [15 empty] | VV | 2 | 1 | True | 0 | ROZPOCET
| VV |  | 18*1,2*3,0 |  | 64.8 | [13 empty] | VV | 2 | 2 | True | 0 | ROZPOCET
| VV |  | 48*1,2*2,6 |  | 149.76 | [13 empty] | VV | 2 | 2 | True | 0 | ROZPOCET
| VV |  | Součet |  | 214.56 | [13 empty] | VV | 2 | 4 | True | 1 | ROZPOCET
433 | M | OS/015 | Vnitřní látková poloprospustná roleta bez kazety, rozměr 1200/3000mm viz. odkaz OS/015 | kus | 18 |  | 0 |  |  |  | základní |  | 0 | 0 | 0 | 0 | 0 | 8 | M | 2 |  |  |  | ROZPOCET |  |  |  |  | 0 | 0 | 0 | 0 | 0 | 1 | 0 | 4 | -810418366
| PP |  | Vnitřní látková poloprospustná roleta bez kazety, rozměr 1200/3000mm viz. odkaz OS/015 | [15 empty] | PP | 2
434 | M | OS/016 | Vnitřní látková poloprospustná roleta bez kazety, rozměr 1200/2600mm viz. odkaz OS/016 | kus | 48 |  | 0 |  |  |  | základní |  | 0 | 0 | 0 | 0 | 0 | 8 | M | 2 |  |  |  | ROZPOCET |  |  |  |  | 0 | 0 | 0 | 0 | 0 | 1 | 0 | 4 | 925272912
| PP |  | Vnitřní látková poloprospustná roleta bez kazety, rozměr 1200/2600mm viz. odkaz OS/016 | [15 empty] | PP | 2
| D | M | Práce a dodávky M |  |  |  | 0 | [5 empty] | 0 |  | 0 |  | 0 | 3 | D | 0 |  |  |  | ROZPOCET | [10 empty] | 0
| D | 33-M | Montáže dopr.zaříz.,sklad. zař. a váh |  |  |  | 0 | [5 empty] | 0 |  | 0 |  | 0 | 3 | D | 1 |  |  |  | ROZPOCET | [10 empty] | 0
435 | K | 33-M | Montáž osobního výtahu | kus | 1 |  | 0 |  |  |  | základní |  | 0 | 0 | 0 | 0 | 0 | 64 | K | 2 |  |  |  | ROZPOCET |  |  |  |  | 0 | 0 | 0 | 0 | 0 | 1 | 0 | 64 | -472006490
436 | M | výtah | dodávka osobního výtahu (podrobná specifikace viz. TZ odst. d25) | kus | 1 |  | 0 |  |  |  | základní |  | 0 | 0 | 0 | 0 | 0 | 256 | M | 2 |  |  |  | ROZPOCET |  |  |  |  | 0 | 0 | 0 | 0 | 0 | 1 | 0 | 64 | -2037613387
| D | OST | Ostatní prvky |  |  |  | 0 | [5 empty] | 0 |  | 0 |  | 0 | 4 | D | 0 |  |  |  | ROZPOCET | [10 empty] | 0
437 | K | OS/020 | Osazení hodin OS/020 | kus | 3 |  | 0 |  |  |  | základní |  | 0 | 0 | 0 | 0 | 0 | 4 | K | 1 |  |  |  | ROZPOCET |  |  |  |  | 0 | 0 | 0 | 0 | 0 | 1 | 0 | 4 | 684507347
| PP |  | Osazení hodin OS/020 | [15 empty] | PP | 1
438 | M | OS/020 | Kulaté dvoustranné hodiny s kovovým rámem viz. odkaz OS/020 | kus | 3 |  | 0 |  |  |  | základní |  | 0 | 0 | 0 | 0 | 0 | 8 | M | 1 |  |  |  | ROZPOCET |  |  |  |  | 0 | 0 | 0 | 0 | 0 | 1 | 0 | 4 | 732345895
| PP |  | Kulaté dvoustranné hodiny s kovovým rámem viz. odkaz OS/020 | [15 empty] | PP | 1
439 | K | OS/008 | Montáž venkovních hodin | kus | 1 |  | 0 |  |  |  | základní |  | 0 | 0 | 0 | 0 | 0 | 4 | K | 1 |  |  |  | ROZPOCET |  |  |  |  | 0 | 0 | 0 | 0 | 0 | 1 | 0 | 4 | -1582156450
440 | M | OS/008 | Venkovní hodiny. Průměr ciferníku 2 m viz. odkaz OS/008 | kus | 1 |  | 0 |  |  |  | základní |  | 0 | 0 | 0 | 0 | 0 | 8 | M | 1 |  |  |  | ROZPOCET |  |  |  |  | 0 | 0 | 0 | 0 | 0 | 1 | 0 | 4 | -578293908
| PP |  | Venkovní hodiny. Průměr ciferníku 2 m viz. odkaz OS/008 | [15 empty] | PP | 1
441 | K | OS/009 | Montáž mobilní příčky | kus | 1 |  | 0 |  |  |  | základní |  | 0 | 0 | 0 | 0 | 0 | 4 | K | 1 |  |  |  | ROZPOCET |  |  |  |  | 0 | 0 | 0 | 0 | 0 | 1 | 0 | 4 | -1517726061
442 | M | OS/009 | Mobilní příčka rozměru cca 4,7x3,19m viz. odkaz OS/009 | kus | 1 |  | 0 |  |  |  | základní |  | 0 | 0 | 0 | 0 | 0 | 8 | M | 1 |  |  |  | ROZPOCET |  |  |  |  | 0 | 0 | 0 | 0 | 0 | 1 | 0 | 4 | -1189737244
| PP |  | Mobilní příčka rozměru cca 4,7x3,19m viz. odkaz OS/009 | [15 empty] | PP | 1
443 | K | OS/18 | Montáž prvku OS/18 | kus | 2 |  | 0 |  |  |  | základní |  | 0 | 0 | 0 | 0 | 0 | 4 | K | 1 |  |  |  | ROZPOCET |  |  |  |  | 0 | 0 | 0 | 0 | 0 | 1 | 0 | 4 | 1745159878
444 | M | OS/018 | Záchytné kotevní oko kotveno do žb. stropní k-ce + ocel. lano viz. odkaz OS/018 | kus | 2 |  | 0 |  |  |  | základní |  | 0 | 0 | 0 | 0 | 0 | 8 | M | 1 |  |  |  | ROZPOCET |  |  |  |  | 0 | 0 | 0 | 0 | 0 | 1 | 0 | 4 | -1741613284
| PP |  | Záchytné kotevní oko kotveno do žb. stropní k-ce + ocel. lano viz. odkaz OS/018 | [15 empty] | PP | 1
445 | K | OS1-2 | Montáž prvků OS/001,OS/002 | kus | 6 |  | 0 |  |  |  | základní |  | 0 | 0 | 0 | 0 | 0 | 4 | K | 1 |  |  |  | ROZPOCET |  |  |  |  | 0 | 0 | 0 | 0 | 0 | 1 | 0 | 4 | -1090748016
| VV |  | 3+3 |  | 6 | [13 empty] | VV | 1 | 2 | True | 1 | ROZPOCET
446 | M | OS/001 | Opěrné sklopné madlo s nosností min. 150kg viz. odkaz OS/001 | kus | 3 |  | 0 |  |  |  | základní |  | 0 | 0 | 0 | 0 | 0 | 8 | M | 1 |  |  |  | ROZPOCET |  |  |  |  | 0 | 0 | 0 | 0 | 0 | 1 | 0 | 4 | 1247301923
| PP |  | Opěrné sklopné madlo s nosností min. 150kg viz. odkaz OS/001 | [15 empty] | PP | 1
447 | M | OS/002 | Nástěnné madlo s nosností min. 150kg viz. odkaz OS/002 | kus | 3 |  | 0 |  |  |  | základní |  | 0 | 0 | 0 | 0 | 0 | 8 | M | 1 |  |  |  | ROZPOCET |  |  |  |  | 0 | 0 | 0 | 0 | 0 | 1 | 0 | 4 | -1721078882
| PP |  | Nástěnné madlo s nosností min. 150kg viz. odkaz OS/002 | [15 empty] | PP | 1

## D.1.4.1 - Zdravotně techn...
| List obsahuje: |  | 1) Krycí list soupisu | 2) Rekapitulace |  |  | 3) Soupis prací | Zpět na list: | Rekapitulace stavby
{b8e1ccf3-f1fe-4a51-8b8c-894260863ae5}
2
| KRYCÍ LIST SOUPISU | [8 empty] | v --- níže se nacházejí doplnkové a pomocné údaje k sestavám --- v | [8 empty] | False
Stavba:
Přístavba pavilonu ZŠ Novoborská
Objekt:
D.1.4 - Technika prostředí staveb
Soupis:
D.1.4.1 - Zdravotně technické instalace
| KSO: |  |  |  |  | CC-CZ:
| Místo: |  | Novoborská 371, Praha 9 - Střížkov |  |  | Datum: | 19. 5. 2016
| Zadavatel: |  |  |  |  | IČ:
DIČ:
| Uchazeč: |  |  |  |  | IČ:
DIČ:
| Projektant: |  |  |  |  | IČ:
|  | XTOPIX architekti, s.r.o. |  |  |  | DIČ:
Poznámka:
Položky soupisu prací, které nemají ve sloupci "Cenová soustava" uveden žádný údaj, nepochází z Cenové soustavy ÚRS (takové položky jsou zpracovatelem definovány jako položky "VLASTNÍ"). Ocenění vlastních položek je provedeno individuální kalkulací v souladu se standardy praxe. Pokud jsou v soupisu prací označeny výrobky a materiály obchodním názvem, lze je zaměnit za jiné, kvalitativně a technicky obdobné.
| Cena bez DPH | [5 empty] | 0
|  |  | Základ daně |  |  | Sazba daně | Výše daně
| DPH | základní | 0 |  |  | 21% | 0
|  | snížená | 0 |  |  | 15% | 0
|  | zákl. přenesená | 0 |  |  | 21% | 0
|  | sníž. přenesená | 0 |  |  | 15% | 0
|  | nulová | 0 |  |  | 0% | 0
| Cena s DPH |  |  | v | CZK |  | 0
REKAPITULACE ČLENĚNÍ SOUPISU PRACÍ
Stavba:
Přístavba pavilonu ZŠ Novoborská
Objekt:
D.1.4 - Technika prostředí staveb
Soupis:
D.1.4.1 - Zdravotně technické instalace
Místo: |  |  | Novoborská 371, Praha 9 - Střížkov |  |  | Datum: | 19. 5. 2016
Zadavatel: | [5 empty] | Projektant: | XTOPIX architekti, s.r.o.
Uchazeč:
Kód dílu - Popis | [6 empty] | Cena celkem [CZK]
Náklady soupisu celkem | [6 empty] | 0 | [12 empty] | -1
| PSV - PSV | [5 empty] | 0
| D1 - Vodovod | [5 empty] | 0
| D1.1 - Vnitřní vodovod, potrubí včetně tvarovek | [5 empty] | 0
| D1.2 - Zařizovací předměty, armatury | [5 empty] | 0
| D1.3 - Všeobecné položky | [5 empty] | 0
| D2 - Kanalizace | [5 empty] | 0
| D2.1.1 - Jednotné potrubí splaškové a dešťové kanalizace - ležaté | [5 empty] | 0
| D2.2.1 - Potrubí splaškové kanalizace - svislé, připojovací | [5 empty] | 0
| D2.3.1 - Zařizovací předměty | [5 empty] | 0
| D2.4 - Potrubí dešťové kanalizace - svislé | [5 empty] | 0
| D2.5 - Venkovní kanalizační zařízení | [5 empty] | 0
| D2.6 - Všeobecné položky | [5 empty] | 0
SOUPIS PRACÍ
Stavba:
Přístavba pavilonu ZŠ Novoborská
Objekt:
D.1.4 - Technika prostředí staveb
Soupis:
D.1.4.1 - Zdravotně technické instalace
Místo: |  |  | Novoborská 371, Praha 9 - Střížkov |  |  | Datum: | 19. 5. 2016
Zadavatel: | [5 empty] | Projektant: | XTOPIX architekti, s.r.o.
Uchazeč:
PČ | Typ | Kód | Popis | MJ | Množství | J.cena [CZK] | Cena celkem [CZK] | Cenová soustava |  | Poznámka | DPH | J. Nh [h] | Nh celkem [h] | J. hmotnost [t] | Hmotnost celkem [t] | J. suť [t] | Suť Celkem [t]
Náklady soupisu celkem | [6 empty] | 0 | [5 empty] | 0 |  | 0 |  | 0 |  | D | -1 | [7 empty] | 0
| D | PSV | PSV |  |  |  | 0 | [5 empty] | 0 |  | 0 |  | 0 | 2 | D | 0 | ROZPOCET | [6 empty] | 0
| D | D1 | Vodovod |  |  |  | 0 | [5 empty] | 0 |  | 0 |  | 0 | 2 | D | 1 | ROZPOCET | [6 empty] | 0
| D | D1.1 | Vnitřní vodovod, potrubí včetně tvarovek |  |  |  | 0 | [5 empty] | 0 |  | 0 |  | 0 | 2 | D | 2 | ROZPOCET | [6 empty] | 0
1 | K | 1 | Potrubí PP-RCT S4, pro pitnou vodu - 20x2,3 - studená voda | m | 143 |  | 0 |  |  |  | základní |  | 0 | 0 | 0 | 0 | 0 | 16 | K | 3 | ROZPOCET | 0 | 0 | 0 | 0 | 0 | 1 | 0 | 16 | -724367102
| PP |  | Potrubí PP-RCT S4, pro pitnou vodu - 20x2,3 - studená voda | [15 empty] | PP | 3
2 | K | 2 | Potrubí PP-RCT S4, pro pitnou vodu - 25x2,8 - studená voda | m | 41 |  | 0 |  |  |  | základní |  | 0 | 0 | 0 | 0 | 0 | 16 | K | 3 | ROZPOCET | 0 | 0 | 0 | 0 | 0 | 1 | 0 | 16 | -1648731148
| PP |  | Potrubí PP-RCT S4, pro pitnou vodu - 25x2,8 - studená voda | [15 empty] | PP | 3
3 | K | 3 | Potrubí PP-RCT S4, pro pitnou vodu - 25x2,8 - studená voda - stoupací p. | m | 29 |  | 0 |  |  |  | základní |  | 0 | 0 | 0 | 0 | 0 | 16 | K | 3 | ROZPOCET | 0 | 0 | 0 | 0 | 0 | 1 | 0 | 16 | -1402010833
| PP |  | Potrubí PP-RCT S4, pro pitnou vodu - 25x2,8 - studená voda - stoupací p. | [15 empty] | PP | 3
4 | K | 4 | Potrubí PP-RCT S4, pro pitnou vodu - 32x3,6 - studená voda - stoupací p. | m | 5 |  | 0 |  |  |  | základní |  | 0 | 0 | 0 | 0 | 0 | 16 | K | 3 | ROZPOCET | 0 | 0 | 0 | 0 | 0 | 1 | 0 | 16 | -743894430
| PP |  | Potrubí PP-RCT S4, pro pitnou vodu - 32x3,6 - studená voda - stoupací p. | [15 empty] | PP | 3
5 | K | 5 | Potrubí PP-RCT S4, pro pitnou vodu - 20x2,3 - teplá voda | m | 65 |  | 0 |  |  |  | základní |  | 0 | 0 | 0 | 0 | 0 | 16 | K | 3 | ROZPOCET | 0 | 0 | 0 | 0 | 0 | 1 | 0 | 16 | 143025205
| PP |  | Potrubí PP-RCT S4, pro pitnou vodu - 20x2,3 - teplá voda | [15 empty] | PP | 3
6 | K | 6 | Potrubí PP-RCT S4, pro pitnou vodu - 25x2,8 - teplá voda | m | 12 |  | 0 |  |  |  | základní |  | 0 | 0 | 0 | 0 | 0 | 16 | K | 3 | ROZPOCET | 0 | 0 | 0 | 0 | 0 | 1 | 0 | 16 | -1871077928
| PP |  | Potrubí PP-RCT S4, pro pitnou vodu - 25x2,8 - teplá voda | [15 empty] | PP | 3
7 | K | 7 | Potrubí PP-RCT S4, pro pitnou vodu - 32x3,6 - teplá voda | m | 21 |  | 0 |  |  |  | základní |  | 0 | 0 | 0 | 0 | 0 | 16 | K | 3 | ROZPOCET | 0 | 0 | 0 | 0 | 0 | 1 | 0 | 16 | -1939679691
| PP |  | Potrubí PP-RCT S4, pro pitnou vodu - 32x3,6 - teplá voda | [15 empty] | PP | 3
8 | K | 8 | Potrubí PP-RCT S4, pro pitnou vodu - 40x4,5 - teplá voda | m | 7 |  | 0 |  |  |  | základní |  | 0 | 0 | 0 | 0 | 0 | 16 | K | 3 | ROZPOCET | 0 | 0 | 0 | 0 | 0 | 1 | 0 | 16 | -1766288211
| PP |  | Potrubí PP-RCT S4, pro pitnou vodu - 40x4,5 - teplá voda | [15 empty] | PP | 3
9 | K | 9 | Potrubí PP-RCT S4, pro pitnou vodu - 20x2,3 - teplá voda - cirkulace | m | 35 |  | 0 |  |  |  | základní |  | 0 | 0 | 0 | 0 | 0 | 16 | K | 3 | ROZPOCET | 0 | 0 | 0 | 0 | 0 | 1 | 0 | 16 | 1889129418
| PP |  | Potrubí PP-RCT S4, pro pitnou vodu - 20x2,3 - teplá voda - cirkulace | [15 empty] | PP | 3
10 | K | 10 | Potrubí PP-RCT S4, pro pitnou vodu - 20x2,3 - teplá voda - cirkulace, stoupací p. | m | 21 |  | 0 |  |  |  | základní |  | 0 | 0 | 0 | 0 | 0 | 16 | K | 3 | ROZPOCET | 0 | 0 | 0 | 0 | 0 | 1 | 0 | 16 | 237836439
| PP |  | Potrubí PP-RCT S4, pro pitnou vodu - 20x2,3 - teplá voda - cirkulace, stoupací p. | [15 empty] | PP | 3
11 | K | 11 | Potrubí PP-RCT S4, pro pitnou vodu - 25x2,8 - teplá voda - cirkulace | m | 25 |  | 0 |  |  |  | základní |  | 0 | 0 | 0 | 0 | 0 | 16 | K | 3 | ROZPOCET | 0 | 0 | 0 | 0 | 0 | 1 | 0 | 16 | 1655091296
| PP |  | Potrubí PP-RCT S4, pro pitnou vodu - 25x2,8 - teplá voda - cirkulace | [15 empty] | PP | 3
12 | K | 12 | Potrubí PP-RCT S4, pro pitnou vodu - 25x2,8 - teplá voda - stoupací p. | m | 19 |  | 0 |  |  |  | základní |  | 0 | 0 | 0 | 0 | 0 | 16 | K | 3 | ROZPOCET | 0 | 0 | 0 | 0 | 0 | 1 | 0 | 16 | 489178612
| PP |  | Potrubí PP-RCT S4, pro pitnou vodu - 25x2,8 - teplá voda - stoupací p. | [15 empty] | PP | 3
13 | K | 13 | Potrubí PP-RCT S4, pro pitnou vodu - 32x3,6 - teplá voda - stoupací p. | m | 4 |  | 0 |  |  |  | základní |  | 0 | 0 | 0 | 0 | 0 | 16 | K | 3 | ROZPOCET | 0 | 0 | 0 | 0 | 0 | 1 | 0 | 16 | -113359526
| PP |  | Potrubí PP-RCT S4, pro pitnou vodu - 32x3,6 - teplá voda - stoupací p. | [15 empty] | PP | 3
14 | K | 14 | Potrubí ocelové, pro pitnou vodu - DN 25 - studená/požární voda - stoupací p. | m | 17 |  | 0 |  |  |  | základní |  | 0 | 0 | 0 | 0 | 0 | 16 | K | 3 | ROZPOCET | 0 | 0 | 0 | 0 | 0 | 1 | 0 | 16 | -1418680467
| PP |  | Potrubí ocelové, pro pitnou vodu - DN 25 - studená/požární voda - stoupací p. | [15 empty] | PP | 3
15 | K | 15 | Potrubí ocelové, pro pitnou vodu - DN 32 - studená/požární voda | m | 6 |  | 0 |  |  |  | základní |  | 0 | 0 | 0 | 0 | 0 | 16 | K | 3 | ROZPOCET | 0 | 0 | 0 | 0 | 0 | 1 | 0 | 16 | -429472647
| PP |  | Potrubí ocelové, pro pitnou vodu - DN 32 - studená/požární voda | [15 empty] | PP | 3
16 | K | 16 | Potrubí ocelové, pro pitnou vodu - DN 40 - studená/požární voda | m | 16 |  | 0 |  |  |  | základní |  | 0 | 0 | 0 | 0 | 0 | 16 | K | 3 | ROZPOCET | 0 | 0 | 0 | 0 | 0 | 1 | 0 | 16 | -1044470224
| PP |  | Potrubí ocelové, pro pitnou vodu - DN 40 - studená/požární voda | [15 empty] | PP | 3
17 | K | 17 | Izolace návleková Armacell, tl. 9 mm - 22/9 - studená voda | m | 143 |  | 0 |  |  |  | základní |  | 0 | 0 | 0 | 0 | 0 | 16 | K | 3 | ROZPOCET | 0 | 0 | 0 | 0 | 0 | 1 | 0 | 16 | -1530145043
| PP |  | Izolace návleková Armacell, tl. 9 mm - 22/9 - studená voda | [15 empty] | PP | 3
18 | K | 18 | Izolace návleková Armacell, tl. 9 mm - 28/9 - studená voda | m | 70 |  | 0 |  |  |  | základní |  | 0 | 0 | 0 | 0 | 0 | 16 | K | 3 | ROZPOCET | 0 | 0 | 0 | 0 | 0 | 1 | 0 | 16 | -715200799
| PP |  | Izolace návleková Armacell, tl. 9 mm - 28/9 - studená voda | [15 empty] | PP | 3
19 | K | 19 | Izolace návleková Armacell, tl. 9 mm - 35/13 - studená voda | m | 5 |  | 0 |  |  |  | základní |  | 0 | 0 | 0 | 0 | 0 | 16 | K | 3 | ROZPOCET | 0 | 0 | 0 | 0 | 0 | 1 | 0 | 16 | -1605209720
| PP |  | Izolace návleková Armacell, tl. 9 mm - 35/13 - studená voda | [15 empty] | PP | 3
20 | K | 20 | Izolace návleková minerální, tl. 30 mm - 22/30 - teplá voda / cirkulace | m | 121 |  | 0 |  |  |  | základní |  | 0 | 0 | 0 | 0 | 0 | 16 | K | 3 | ROZPOCET | 0 | 0 | 0 | 0 | 0 | 1 | 0 | 16 | -169849083
| PP |  | Izolace návleková minerální, tl. 30 mm - 22/30 - teplá voda / cirkulace | [15 empty] | PP | 3
21 | K | 21 | Izolace návleková minerální, tl. 30 mm - 28/30 - teplá voda / cirkulace | m | 56 |  | 0 |  |  |  | základní |  | 0 | 0 | 0 | 0 | 0 | 16 | K | 3 | ROZPOCET | 0 | 0 | 0 | 0 | 0 | 1 | 0 | 16 | -2013389886
| PP |  | Izolace návleková minerální, tl. 30 mm - 28/30 - teplá voda / cirkulace | [15 empty] | PP | 3
22 | K | 22 | Izolace návleková minerální, tl. 40 mm - 35/40 - teplá voda | m | 25 |  | 0 |  |  |  | základní |  | 0 | 0 | 0 | 0 | 0 | 16 | K | 3 | ROZPOCET | 0 | 0 | 0 | 0 | 0 | 1 | 0 | 16 | -998532324
| PP |  | Izolace návleková minerální, tl. 40 mm - 35/40 - teplá voda | [15 empty] | PP | 3
23 | K | 23 | Izolace návleková minerální, tl. 50 mm - 42/50 - teplá voda | m | 7 |  | 0 |  |  |  | základní |  | 0 | 0 | 0 | 0 | 0 | 16 | K | 3 | ROZPOCET | 0 | 0 | 0 | 0 | 0 | 1 | 0 | 16 | -1167762350
| PP |  | Izolace návleková minerální, tl. 50 mm - 42/50 - teplá voda | [15 empty] | PP | 3
24 | K | 24 | Izolace návleková, tl. 13 mm - 28/13 - požární voda | m | 17 |  | 0 |  |  |  | základní |  | 0 | 0 | 0 | 0 | 0 | 16 | K | 3 | ROZPOCET | 0 | 0 | 0 | 0 | 0 | 1 | 0 | 16 | -240790189
| PP |  | Izolace návleková, tl. 13 mm - 28/13 - požární voda | [15 empty] | PP | 3
25 | K | 25 | Izolace návleková, tl. 13 mm - 35/13 - požární voda | m | 6 |  | 0 |  |  |  | základní |  | 0 | 0 | 0 | 0 | 0 | 16 | K | 3 | ROZPOCET | 0 | 0 | 0 | 0 | 0 | 1 | 0 | 16 | 2103420473
| PP |  | Izolace návleková, tl. 13 mm - 35/13 - požární voda | [15 empty] | PP | 3
26 | K | 26 | Izolace návleková, tl. 13 mm - 42/13 - požární voda | m | 16 |  | 0 |  |  |  | základní |  | 0 | 0 | 0 | 0 | 0 | 16 | K | 3 | ROZPOCET | 0 | 0 | 0 | 0 | 0 | 1 | 0 | 16 | 1916508353
| PP |  | Izolace návleková, tl. 13 mm - 42/13 - požární voda | [15 empty] | PP | 3
27 | K | 49 | Demontáž potrubí | m | 1400 |  | 0 |  |  |  | základní |  | 0 | 0 | 0 | 0 | 0 | 16 | K | 3 | ROZPOCET | 0 | 0 | 0 | 0 | 0 | 1 | 0 | 16 | 1764861707
| PP |  | Demontáž potrubí | [15 empty] | PP | 3
28 | K | 50 | Napojení na stávající potrubí (komplet) | ks | 4 |  | 0 |  |  |  | základní |  | 0 | 0 | 0 | 0 | 0 | 16 | K | 3 | ROZPOCET | 0 | 0 | 0 | 0 | 0 | 1 | 0 | 16 | 795331852
| PP |  | Napojení na stávající potrubí (komplet) | [15 empty] | PP | 3
29 | K | 51 | Kotvení potrubí | m | 427 |  | 0 |  |  |  | základní |  | 0 | 0 | 0 | 0 | 0 | 16 | K | 3 | ROZPOCET | 0 | 0 | 0 | 0 | 0 | 1 | 0 | 16 | 1557435695
| PP |  | Kotvení potrubí | [15 empty] | PP | 3
30 | K | 52 | Tlaková zkouška potrubí | m | 427 |  | 0 |  |  |  | základní |  | 0 | 0 | 0 | 0 | 0 | 16 | K | 3 | ROZPOCET | 0 | 0 | 0 | 0 | 0 | 1 | 0 | 16 | -1120536498
| PP |  | Tlaková zkouška potrubí | [15 empty] | PP | 3
31 | K | 53 | Desinfekce vodovodu | m | 427 |  | 0 |  |  |  | základní |  | 0 | 0 | 0 | 0 | 0 | 16 | K | 3 | ROZPOCET | 0 | 0 | 0 | 0 | 0 | 1 | 0 | 16 | -1326088359
| PP |  | Desinfekce vodovodu | [15 empty] | PP | 3
32 | K | 54 | Podpůrné žlaby | m | 75 |  | 0 |  |  |  | základní |  | 0 | 0 | 0 | 0 | 0 | 16 | K | 3 | ROZPOCET | 0 | 0 | 0 | 0 | 0 | 1 | 0 | 16 | 1986904394
| PP |  | Podpůrné žlaby | [15 empty] | PP | 3
33 | K | 55 | Stavební příprava, prostupy, vč. přípravy prostupů (komplet) | ks | 1 |  | 0 |  |  |  | základní |  | 0 | 0 | 0 | 0 | 0 | 16 | K | 3 | ROZPOCET | 0 | 0 | 0 | 0 | 0 | 1 | 0 | 16 | -985485673
| PP |  | Stavební příprava, prostupy, vč. přípravy prostupů (komplet) | [15 empty] | PP | 3
| D | D1.2 | Zařizovací předměty, armatury |  |  |  | 0 | [5 empty] | 0 |  | 0 |  | 0 | 2 | D | 2 | ROZPOCET | [6 empty] | 0
34 | K | 1.1 | Baterie umyvadlová stojánková páková | ks | 15 |  | 0 |  |  |  | základní |  | 0 | 0 | 0 | 0 | 0 | 16 | K | 3 | ROZPOCET | 0 | 0 | 0 | 0 | 0 | 1 | 0 | 16 | 240173608
35 | K | 1.1.1 | Baterie umyvadlová samouzavíratelná | ks | 21 |  | 0 |  |  |  | základní |  | 0 | 0 | 0 | 0 | 0 | 16 | K | 3 | ROZPOCET | 0 | 0 | 0 | 0 | 0 | 1 | 0 | 16 | -230854163
36 | K | 2.1 | Baterie umyvadlová stojánková s lékařskou pákou pro ZTP | ks | 3 |  | 0 |  |  |  | základní |  | 0 | 0 | 0 | 0 | 0 | 16 | K | 3 | ROZPOCET | 0 | 0 | 0 | 0 | 0 | 1 | 0 | 16 | 1309055628
| PP |  | Baterie umyvadlová stojánková s lékařskou pákou pro ZTP | [15 empty] | PP | 3
37 | K | 3.1 | Bidetová sprška, s pojistkou. | ks | 3 |  | 0 |  |  |  | základní |  | 0 | 0 | 0 | 0 | 0 | 16 | K | 3 | ROZPOCET | 0 | 0 | 0 | 0 | 0 | 1 | 0 | 16 | -1000430511
| PP |  | Bidetová sprška, s pojistkou. | [15 empty] | PP | 3
38 | K | 4.1 | Baterie výlevková | ks | 3 |  | 0 |  |  |  | základní |  | 0 | 0 | 0 | 0 | 0 | 16 | K | 3 | ROZPOCET | 0 | 0 | 0 | 0 | 0 | 1 | 0 | 16 | -856842870
| PP |  | Baterie výlevková | [15 empty] | PP | 3
39 | K | 5.1 | Splachovač pisoárů, tlačítkový | ks | 9 |  | 0 |  |  |  | základní |  | 0 | 0 | 0 | 0 | 0 | 16 | K | 3 | ROZPOCET | 0 | 0 | 0 | 0 | 0 | 1 | 0 | 16 | -1247747585
| PP |  | Splachovač pisoárů, tlačítkový | [15 empty] | PP | 3
40 | K | 5.2 | Rohový ventil kulový 1/2"-3/8", vč. připojovací hadičky | ks | 78 |  | 0 |  |  |  | základní |  | 0 | 0 | 0 | 0 | 0 | 16 | K | 3 | ROZPOCET | 0 | 0 | 0 | 0 | 0 | 1 | 0 | 16 | -1884046844
| PP |  | Rohový ventil kulový 1/2"-3/8", vč. připojovací hadičky | [15 empty] | PP | 3
41 | K | 6.1 | Kulový kohout pro pitnou vodu 1/2" - mosazný | ks | 3 |  | 0 |  |  |  | základní |  | 0 | 0 | 0 | 0 | 0 | 16 | K | 3 | ROZPOCET | 0 | 0 | 0 | 0 | 0 | 1 | 0 | 16 | 1125184744
| PP |  | Kulový kohout pro pitnou vodu 1/2" - mosazný | [15 empty] | PP | 3
42 | K | 13.1 | Kulový kohout pro pitnou vodu 3/4" - mosazný | ks | 15 |  | 0 |  |  |  | základní |  | 0 | 0 | 0 | 0 | 0 | 16 | K | 3 | ROZPOCET | 0 | 0 | 0 | 0 | 0 | 1 | 0 | 16 | -2060681551
| PP |  | Kulový kohout pro pitnou vodu 3/4" - mosazný | [15 empty] | PP | 3
43 | K | 14.1 | Kulový kohout pro pitnou vodu 1" - mosazný | ks | 1 |  | 0 |  |  |  | základní |  | 0 | 0 | 0 | 0 | 0 | 16 | K | 3 | ROZPOCET | 0 | 0 | 0 | 0 | 0 | 1 | 0 | 16 | 2033617031
| PP |  | Kulový kohout pro pitnou vodu 1" - mosazný | [15 empty] | PP | 3
44 | K | 15.1 | Kulový kohout pro pitnou vodu 5/4" - mosazný | ks | 2 |  | 0 |  |  |  | základní |  | 0 | 0 | 0 | 0 | 0 | 16 | K | 3 | ROZPOCET | 0 | 0 | 0 | 0 | 0 | 1 | 0 | 16 | -265370603
| PP |  | Kulový kohout pro pitnou vodu 5/4" - mosazný | [15 empty] | PP | 3
45 | K | 16.1 | Kulový kohout pro pitnou vodu 6/4" - mosazný | ks | 1 |  | 0 |  |  |  | základní |  | 0 | 0 | 0 | 0 | 0 | 16 | K | 3 | ROZPOCET | 0 | 0 | 0 | 0 | 0 | 1 | 0 | 16 | 1268501620
| PP |  | Kulový kohout pro pitnou vodu 6/4" - mosazný | [15 empty] | PP | 3
46 | K | 18.1 | Kulový kohout pro pitnou vodu 1/2" s vypouštěním - mosazný | ks | 1 |  | 0 |  |  |  | základní |  | 0 | 0 | 0 | 0 | 0 | 16 | K | 3 | ROZPOCET | 0 | 0 | 0 | 0 | 0 | 1 | 0 | 16 | -238398716
| PP |  | Kulový kohout pro pitnou vodu 1/2" s vypouštěním - mosazný | [15 empty] | PP | 3
47 | K | 19.1 | Kulový kohout pro pitnou vodu 3/4" s vypouštěním - mosazný | ks | 5 |  | 0 |  |  |  | základní |  | 0 | 0 | 0 | 0 | 0 | 16 | K | 3 | ROZPOCET | 0 | 0 | 0 | 0 | 0 | 1 | 0 | 16 | -125417162
| PP |  | Kulový kohout pro pitnou vodu 3/4" s vypouštěním - mosazný | [15 empty] | PP | 3
48 | K | 20.1 | Kulový kohout pro pitnou vodu 1" s vypouštěním - mosazný | ks | 5 |  | 0 |  |  |  | základní |  | 0 | 0 | 0 | 0 | 0 | 16 | K | 3 | ROZPOCET | 0 | 0 | 0 | 0 | 0 | 1 | 0 | 16 | 1063056138
| PP |  | Kulový kohout pro pitnou vodu 1" s vypouštěním - mosazný | [15 empty] | PP | 3
49 | K | 20.2 | Kulový kohout pro pitnou vodu 5/4" s vypouštěním - mosazný | ks | 2 |  | 0 |  |  |  | základní |  | 0 | 0 | 0 | 0 | 0 | 16 | K | 3 | ROZPOCET | 0 | 0 | 0 | 0 | 0 | 1 | 0 | 16 | 1187360490
| PP |  | Kulový kohout pro pitnou vodu 5/4" s vypouštěním - mosazný | [15 empty] | PP | 3
50 | K | 22.1 | Regulační armatura, DN 15 | ks | 3 |  | 0 |  |  |  | základní |  | 0 | 0 | 0 | 0 | 0 | 16 | K | 3 | ROZPOCET | 0 | 0 | 0 | 0 | 0 | 1 | 0 | 16 | -443133168
| PP |  | Regulační armatura, DN 15 | [15 empty] | PP | 3
51 | K | 23.1 | Oddělovací armatura typu EA DN 32 | ks | 1 |  | 0 |  |  |  | základní |  | 0 | 0 | 0 | 0 | 0 | 16 | K | 3 | ROZPOCET | 0 | 0 | 0 | 0 | 0 | 1 | 0 | 16 | -873588190
| PP |  | Oddělovací armatura typu EA DN 32 | [15 empty] | PP | 3
52 | K | 33 | Napojení na stávající rozvody (komplet) | ks | 3 |  | 0 |  |  |  | základní |  | 0 | 0 | 0 | 0 | 0 | 16 | K | 3 | ROZPOCET | 0 | 0 | 0 | 0 | 0 | 1 | 0 | 16 | 1179425397
| PP |  | Napojení na stávající rozvody (komplet) | [15 empty] | PP | 3
| D | D1.3 | Všeobecné položky |  |  |  | 0 | [5 empty] | 0 |  | 0 |  | 0 | 2 | D | 2 | ROZPOCET | [6 empty] | 0
53 | K | 1.2 | Doprava a přesuny materiálu (komplet) | ks | 1 |  | 0 |  |  |  | základní |  | 0 | 0 | 0 | 0 | 0 | 16 | K | 3 | ROZPOCET | 0 | 0 | 0 | 0 | 0 | 1 | 0 | 16 | -2106850789
| PP |  | Doprava a přesuny materiálu (komplet) | [15 empty] | PP | 3
54 | K | 2.2 | Komplexní zkoušky zařízení, vystavení protokolu o komplexním vyzkoušení zařízení (komplet) | ks | 1 |  | 0 |  |  |  | základní |  | 0 | 0 | 0 | 0 | 0 | 16 | K | 3 | ROZPOCET | 0 | 0 | 0 | 0 | 0 | 1 | 0 | 16 | -2089169664
| PP |  | Komplexní zkoušky zařízení, vystavení protokolu o komplexním vyzkoušení zařízení (komplet) | [15 empty] | PP | 3
55 | K | 3.2 | Označení zařízení, identifikační štítky, schémata zařízení (komplet) | ks | 1 |  | 0 |  |  |  | základní |  | 0 | 0 | 0 | 0 | 0 | 16 | K | 3 | ROZPOCET | 0 | 0 | 0 | 0 | 0 | 1 | 0 | 16 | 1101805459
| PP |  | Označení zařízení, identifikační štítky, schémata zařízení (komplet) | [15 empty] | PP | 3
56 | K | 6.2 | Požární ucpávky (komplet) | ks | 1 |  | 0 |  |  |  | základní |  | 0 | 0 | 0 | 0 | 0 | 16 | K | 3 | ROZPOCET | 0 | 0 | 0 | 0 | 0 | 1 | 0 | 16 | -890283836
| PP |  | Požární ucpávky (komplet) | [15 empty] | PP | 3
| D | D2 | Kanalizace |  |  |  | 0 | [5 empty] | 0 |  | 0 |  | 0 | 2 | D | 1 | ROZPOCET | [6 empty] | 0
| D | D2.1.1 | Jednotné potrubí splaškové a dešťové kanalizace - ležaté |  |  |  | 0 | [5 empty] | 0 |  | 0 |  | 0 | 2 | D | 2 | ROZPOCET | [6 empty] | 0
57 | K | 1.3 | Potrubí kanalizační hrdlové (v zemi) PVC - KG SN 8 ø 110 - vč. tvarovek, čistících kusů,mont. materiálu atd. | m | 68 |  | 0 |  |  |  | základní |  | 0 | 0 | 0 | 0 | 0 | 16 | K | 3 | ROZPOCET | 0 | 0 | 0 | 0 | 0 | 1 | 0 | 16 | 1520583190
| PP |  | Potrubí kanalizační hrdlové (v zemi) PVC - KG SN 8 ø 110 - vč. tvarovek, čistících kusů,mont. materiálu atd. | [15 empty] | PP | 3
58 | K | 2.3 | Potrubí kanalizační hrdlové (v zemi) PVC - KG SN 8 ø 125 - vč. tvarovek, čistících kusů,mont. materiálu atd. | m | 78 |  | 0 |  |  |  | základní |  | 0 | 0 | 0 | 0 | 0 | 16 | K | 3 | ROZPOCET | 0 | 0 | 0 | 0 | 0 | 1 | 0 | 16 | 2060596068
| PP |  | Potrubí kanalizační hrdlové (v zemi) PVC - KG SN 8 ø 125 - vč. tvarovek, čistících kusů,mont. materiálu atd. | [15 empty] | PP | 3
59 | K | 3.3 | Potrubí kanalizační hrdlové (v zemi) PVC - KG SN 8 ø 160 - vč. tvarovek, čistících kusů,mont. materiálu atd. | m | 55 |  | 0 |  |  |  | základní |  | 0 | 0 | 0 | 0 | 0 | 16 | K | 3 | ROZPOCET | 0 | 0 | 0 | 0 | 0 | 1 | 0 | 16 | -1930999734
| PP |  | Potrubí kanalizační hrdlové (v zemi) PVC - KG SN 8 ø 160 - vč. tvarovek, čistících kusů,mont. materiálu atd. | [15 empty] | PP | 3
60 | K | 4.3 | Potrubí kanalizační hrdlové (v zemi) PVC - KG SN 8 ø 200 - vč. tvarovek, čistících kusů,mont. materiálu atd. | m | 11 |  | 0 |  |  |  | základní |  | 0 | 0 | 0 | 0 | 0 | 16 | K | 3 | ROZPOCET | 0 | 0 | 0 | 0 | 0 | 1 | 0 | 16 | 1142199825
| PP |  | Potrubí kanalizační hrdlové (v zemi) PVC - KG SN 8 ø 200 - vč. tvarovek, čistících kusů,mont. materiálu atd. | [15 empty] | PP | 3
61 | K | 5.3 | Výkop hl. 1,5 m nepažený, vč. transportu zeminy | m3 | 132 |  | 0 |  |  |  | základní |  | 0 | 0 | 0 | 0 | 0 | 16 | K | 3 | ROZPOCET | 0 | 0 | 0 | 0 | 0 | 1 | 0 | 16 | 1273484034
| PP |  | Výkop hl. 1,5 m nepažený, vč. transportu zeminy | [15 empty] | PP | 3
62 | K | 6.3 | Výkop hl. 2,5 m pažený, vč. transportu zeminy a pažení | m3 | 248 |  | 0 |  |  |  | základní |  | 0 | 0 | 0 | 0 | 0 | 16 | K | 3 | ROZPOCET | 0 | 0 | 0 | 0 | 0 | 1 | 0 | 16 | -1865435082
| PP |  | Výkop hl. 2,5 m pažený, vč. transportu zeminy a pažení | [15 empty] | PP | 3
63 | K | 7.1 | Pískový podsyp, tl 100mm | m3 | 21 |  | 0 |  |  |  | základní |  | 0 | 0 | 0 | 0 | 0 | 16 | K | 3 | ROZPOCET | 0 | 0 | 0 | 0 | 0 | 1 | 0 | 16 | -304430269
| PP |  | Pískový podsyp, tl 100mm | [15 empty] | PP | 3
64 | K | 8.1 | Štěrkopískový tříděný obsyp tl. 300 mm | m3 | 85 |  | 0 |  |  |  | základní |  | 0 | 0 | 0 | 0 | 0 | 16 | K | 3 | ROZPOCET | 0 | 0 | 0 | 0 | 0 | 1 | 0 | 16 | 1231631661
| PP |  | Štěrkopískový tříděný obsyp tl. 300 mm | [15 empty] | PP | 3
65 | K | 9.1 | Zásyp výkopkem - hutněný po vrstvách | m3 | 274 |  | 0 |  |  |  | základní |  | 0 | 0 | 0 | 0 | 0 | 16 | K | 3 | ROZPOCET | 0 | 0 | 0 | 0 | 0 | 1 | 0 | 16 | 1457801686
| PP |  | Zásyp výkopkem - hutněný po vrstvách | [15 empty] | PP | 3
66 | K | 10.1 | Výkopek | m3 | 106 |  | 0 |  |  |  | základní |  | 0 | 0 | 0 | 0 | 0 | 16 | K | 3 | ROZPOCET | 0 | 0 | 0 | 0 | 0 | 1 | 0 | 16 | -2062178481
| PP |  | Výkopek | [15 empty] | PP | 3
67 | K | 11.1 | Těsnění prostupů (komplet) | ks | 1 |  | 0 |  |  |  | základní |  | 0 | 0 | 0 | 0 | 0 | 16 | K | 3 | ROZPOCET | 0 | 0 | 0 | 0 | 0 | 1 | 0 | 16 | -401617797
| PP |  | Těsnění prostupů (komplet) | [15 empty] | PP | 3
68 | K | 12.1 | Napojení na stávající potrubí (komplet) | ks | 15 |  | 0 |  |  |  | základní |  | 0 | 0 | 0 | 0 | 0 | 16 | K | 3 | ROZPOCET | 0 | 0 | 0 | 0 | 0 | 1 | 0 | 16 | -179661500
| PP |  | Napojení na stávající potrubí (komplet) | [15 empty] | PP | 3
69 | K | 13.2 | Zkouška těsnosti potrubí | m | 212 |  | 0 |  |  |  | základní |  | 0 | 0 | 0 | 0 | 0 | 16 | K | 3 | ROZPOCET | 0 | 0 | 0 | 0 | 0 | 1 | 0 | 16 | 1253782129
| PP |  | Zkouška těsnosti potrubí | [15 empty] | PP | 3
70 | K | 14.2 | Stavební příprava, prostupy, vč. přípravy prostupů (komplet) | ks | 10 |  | 0 |  |  |  | základní |  | 0 | 0 | 0 | 0 | 0 | 16 | K | 3 | ROZPOCET | 0 | 0 | 0 | 0 | 0 | 1 | 0 | 16 | -1693477041
| PP |  | Stavební příprava, prostupy, vč. přípravy prostupů (komplet) | [15 empty] | PP | 3
| D | D2.2.1 | Potrubí splaškové kanalizace - svislé, připojovací |  |  |  | 0 | [5 empty] | 0 |  | 0 |  | 0 | 2 | D | 2 | ROZPOCET | [6 empty] | 0
71 | K | 15.2 | Potrubí kanalizační hrdlové PP-HT ø 40 - vč. tvarovek, čistících kusů,mont. materiálu, atd. | m | 54 |  | 0 |  |  |  | základní |  | 0 | 0 | 0 | 0 | 0 | 16 | K | 3 | ROZPOCET | 0 | 0 | 0 | 0 | 0 | 1 | 0 | 16 | -2109269909
| PP |  | Potrubí kanalizační hrdlové PP-HT ø 40 - vč. tvarovek, čistících kusů,mont. materiálu, atd. | [15 empty] | PP | 3
72 | K | 16.2 | Potrubí kanalizační hrdlové PP-HT ø 50 - vč. tvarovek, čistících kusů,mont. materiálu, atd. | m | 19 |  | 0 |  |  |  | základní |  | 0 | 0 | 0 | 0 | 0 | 16 | K | 3 | ROZPOCET | 0 | 0 | 0 | 0 | 0 | 1 | 0 | 16 | 1650124478
| PP |  | Potrubí kanalizační hrdlové PP-HT ø 50 - vč. tvarovek, čistících kusů,mont. materiálu, atd. | [15 empty] | PP | 3
73 | K | 17.1 | Potrubí kanalizační hrdlové PP-HT ø 75 - vč. tvarovek, čistících kusů,mont. materiálu, atd. | m | 86 |  | 0 |  |  |  | základní |  | 0 | 0 | 0 | 0 | 0 | 16 | K | 3 | ROZPOCET | 0 | 0 | 0 | 0 | 0 | 1 | 0 | 16 | 664789322
| PP |  | Potrubí kanalizační hrdlové PP-HT ø 75 - vč. tvarovek, čistících kusů,mont. materiálu, atd. | [15 empty] | PP | 3
74 | K | 18.2 | Potrubí kanalizační hrdlové PP-HT ø 110 - vč. tvarovek, čistících kusů,mont. materiálu, atd. | m | 77 |  | 0 |  |  |  | základní |  | 0 | 0 | 0 | 0 | 0 | 16 | K | 3 | ROZPOCET | 0 | 0 | 0 | 0 | 0 | 1 | 0 | 16 | 1033951067
| PP |  | Potrubí kanalizační hrdlové PP-HT ø 110 - vč. tvarovek, čistících kusů,mont. materiálu, atd. | [15 empty] | PP | 3
75 | K | 19.2 | Potrubí kanalizační hrdlové PP-HT ø 125 - vč. tvarovek, čistících kusů,mont. materiálu, atd. | m | 12 |  | 0 |  |  |  | základní |  | 0 | 0 | 0 | 0 | 0 | 16 | K | 3 | ROZPOCET | 0 | 0 | 0 | 0 | 0 | 1 | 0 | 16 | 1057800204
| PP |  | Potrubí kanalizační hrdlové PP-HT ø 125 - vč. tvarovek, čistících kusů,mont. materiálu, atd. | [15 empty] | PP | 3
76 | K | 20.3 | Čistící tvarovka ∅ 110, s pachotěsným pochozím poklopem. | ks | 6 |  | 0 |  |  |  | základní |  | 0 | 0 | 0 | 0 | 0 | 16 | K | 3 | ROZPOCET | 0 | 0 | 0 | 0 | 0 | 1 | 0 | 16 | -445209804
| PP |  | Čistící tvarovka ∅ 110, s pachotěsným pochozím poklopem. | [15 empty] | PP | 3
77 | K | 21.1 | Přivětrávací hlavice ∅ 75 | ks | 5 |  | 0 |  |  |  | základní |  | 0 | 0 | 0 | 0 | 0 | 16 | K | 3 | ROZPOCET | 0 | 0 | 0 | 0 | 0 | 1 | 0 | 16 | -931617775
| PP |  | Přivětrávací hlavice ∅ 75 | [15 empty] | PP | 3
78 | K | 22.2 | Větrací hlavice ∅ 75 | ks | 2 |  | 0 |  |  |  | základní |  | 0 | 0 | 0 | 0 | 0 | 16 | K | 3 | ROZPOCET | 0 | 0 | 0 | 0 | 0 | 1 | 0 | 16 | 1560675582
| PP |  | Větrací hlavice ∅ 75 | [15 empty] | PP | 3
79 | K | 23.2 | Větrací hlavice∅ 110 | ks | 3 |  | 0 |  |  |  | základní |  | 0 | 0 | 0 | 0 | 0 | 16 | K | 3 | ROZPOCET | 0 | 0 | 0 | 0 | 0 | 1 | 0 | 16 | -452824142
| PP |  | Větrací hlavice∅ 110 | [15 empty] | PP | 3
80 | K | 24.1 | Kotvení potrubí | m | 248 |  | 0 |  |  |  | základní |  | 0 | 0 | 0 | 0 | 0 | 16 | K | 3 | ROZPOCET | 0 | 0 | 0 | 0 | 0 | 1 | 0 | 16 | -1294972479
| PP |  | Kotvení potrubí | [15 empty] | PP | 3
81 | K | 25.1 | Zkouška těsnosti potrubí | m | 248 |  | 0 |  |  |  | základní |  | 0 | 0 | 0 | 0 | 0 | 16 | K | 3 | ROZPOCET | 0 | 0 | 0 | 0 | 0 | 1 | 0 | 16 | 1949415571
| PP |  | Zkouška těsnosti potrubí | [15 empty] | PP | 3
82 | K | 26.1 | Stavební příprava, prostupy, vč. přípravy prostupů (komplet) | ks | 1 |  | 0 |  |  |  | základní |  | 0 | 0 | 0 | 0 | 0 | 16 | K | 3 | ROZPOCET | 0 | 0 | 0 | 0 | 0 | 1 | 0 | 16 | 932508284
| PP |  | Stavební příprava, prostupy, vč. přípravy prostupů (komplet) | [15 empty] | PP | 3
| D | D2.3.1 | Zařizovací předměty |  |  |  | 0 | [5 empty] | 0 |  | 0 |  | 0 | 2 | D | 2 | ROZPOCET | [6 empty] | 0
83 | K | 27 | Klozet závěsný keramický | ks | 12 |  | 0 |  |  |  | základní |  | 0 | 0 | 0 | 0 | 0 | 16 | K | 3 | ROZPOCET | 0 | 0 | 0 | 0 | 0 | 1 | 0 | 16 | -198519354
| PP |  | Klozet závěsný keramický | [15 empty] | PP | 3
84 | K | 28 | Klozet závěsný keramický, pro ZTP | ks | 3 |  | 0 |  |  |  | základní |  | 0 | 0 | 0 | 0 | 0 | 16 | K | 3 | ROZPOCET | 0 | 0 | 0 | 0 | 0 | 1 | 0 | 16 | -579823836
| PP |  | Klozet závěsný keramický, pro ZTP | [15 empty] | PP | 3
85 | K | 29 | Závěsný a splachovací systém pro WC | ks | 12 |  | 0 |  |  |  | základní |  | 0 | 0 | 0 | 0 | 0 | 16 | K | 3 | ROZPOCET | 0 | 0 | 0 | 0 | 0 | 1 | 0 | 16 | -633165490
| PP |  | Závěsný a splachovací systém pro WC | [15 empty] | PP | 3
86 | K | 30 | Závěsný a splachovací systém, pro WC ZTP | ks | 3 |  | 0 |  |  |  | základní |  | 0 | 0 | 0 | 0 | 0 | 16 | K | 3 | ROZPOCET | 0 | 0 | 0 | 0 | 0 | 1 | 0 | 16 | -365064704
| PP |  | Závěsný a splachovací systém, pro WC ZTP | [15 empty] | PP | 3
87 | K | 31 | Splachovací tlačítko | ks | 15 |  | 0 |  |  |  | základní |  | 0 | 0 | 0 | 0 | 0 | 16 | K | 3 | ROZPOCET | 0 | 0 | 0 | 0 | 0 | 1 | 0 | 16 | 1751086500
| PP |  | Splachovací tlačítko | [15 empty] | PP | 3
88 | K | 32 | Splachovací tlačítko, pro ZTP, včetně oddáleného tlačítka | ks | 3 |  | 0 |  |  |  | základní |  | 0 | 0 | 0 | 0 | 0 | 16 | K | 3 | ROZPOCET | 0 | 0 | 0 | 0 | 0 | 1 | 0 | 16 | 132006681
| PP |  | Splachovací tlačítko, pro ZTP, včetně oddáleného tlačítka | [15 empty] | PP | 3
89 | K | 33.1 | Sedátko pro keramický kolset | ks | 12 |  | 0 |  |  |  | základní |  | 0 | 0 | 0 | 0 | 0 | 16 | K | 3 | ROZPOCET | 0 | 0 | 0 | 0 | 0 | 1 | 0 | 16 | -116959432
| PP |  | Sedátko pro keramický kolset | [15 empty] | PP | 3
90 | K | 34 | Sedátko pro keramický kolset pro ZTP | ks | 3 |  | 0 |  |  |  | základní |  | 0 | 0 | 0 | 0 | 0 | 16 | K | 3 | ROZPOCET | 0 | 0 | 0 | 0 | 0 | 1 | 0 | 16 | 927111264
| PP |  | Sedátko pro keramický kolset pro ZTP | [15 empty] | PP | 3
91 | K | 35 | Umyvadlo keramické | ks | 18 |  | 0 |  |  |  | základní |  | 0 | 0 | 0 | 0 | 0 | 16 | K | 3 | ROZPOCET | 0 | 0 | 0 | 0 | 0 | 1 | 0 | 16 | -1324483887
| PP |  | Umyvadlo keramické | [15 empty] | PP | 3
92 | K | 36 | Umyvadlo keramické, invalidní | ks | 3 |  | 0 |  |  |  | základní |  | 0 | 0 | 0 | 0 | 0 | 16 | K | 3 | ROZPOCET | 0 | 0 | 0 | 0 | 0 | 1 | 0 | 16 | 468582255
| PP |  | Umyvadlo keramické, invalidní | [15 empty] | PP | 3
93 | K | 37 | Umyvadlový žlab | ks | 6 |  | 0 |  |  |  | základní |  | 0 | 0 | 0 | 0 | 0 | 16 | K | 3 | ROZPOCET | 0 | 0 | 0 | 0 | 0 | 1 | 0 | 16 | -126088437
| PP |  | Umyvadlový žlab | [15 empty] | PP | 3
94 | K | 38 | Sifon umyvadlový DN 40 | ks | 33 |  | 0 |  |  |  | základní |  | 0 | 0 | 0 | 0 | 0 | 16 | K | 3 | ROZPOCET | 0 | 0 | 0 | 0 | 0 | 1 | 0 | 16 | -1141460665
| PP |  | Sifon umyvadlový DN 40 | [15 empty] | PP | 3
95 | K | 39 | Sifon DN 40 pro odvod kondenzátu od VZT potrubí | ks | 8 |  | 0 |  |  |  | základní |  | 0 | 0 | 0 | 0 | 0 | 16 | K | 3 | ROZPOCET | 0 | 0 | 0 | 0 | 0 | 1 | 0 | 16 | -1450443773
| PP |  | Sifon DN 40 pro odvod kondenzátu od VZT potrubí | [15 empty] | PP | 3
96 | K | 40 | Výlevka nástěnná keramická s odtokem ∅ 110 | ks | 3 |  | 0 |  |  |  | základní |  | 0 | 0 | 0 | 0 | 0 | 16 | K | 3 | ROZPOCET | 0 | 0 | 0 | 0 | 0 | 1 | 0 | 16 | -775527488
| PP |  | Výlevka nástěnná keramická s odtokem ∅ 110 | [15 empty] | PP | 3
97 | K | 41 | Závěsný systém pro výlevku | ks | 3 |  | 0 |  |  |  | základní |  | 0 | 0 | 0 | 0 | 0 | 16 | K | 3 | ROZPOCET | 0 | 0 | 0 | 0 | 0 | 1 | 0 | 16 | -176732237
| PP |  | Závěsný systém pro výlevku | [15 empty] | PP | 3
98 | K | 42 | Napojení odvodu kondenzátu (komplet) | ks | 8 |  | 0 |  |  |  | základní |  | 0 | 0 | 0 | 0 | 0 | 16 | K | 3 | ROZPOCET | 0 | 0 | 0 | 0 | 0 | 1 | 0 | 16 | -1359720025
| PP |  | Napojení odvodu kondenzátu (komplet) | [15 empty] | PP | 3
99 | K | 43 | Urinal závěsný keramický | ks | 9 |  | 0 |  |  |  | základní |  | 0 | 0 | 0 | 0 | 0 | 16 | K | 3 | ROZPOCET | 0 | 0 | 0 | 0 | 0 | 1 | 0 | 16 | -2109129761
| PP |  | Urinal závěsný keramický | [15 empty] | PP | 3
100 | K | 44 | Závěsný a splachovací systém pro Urinaly | ks | 9 |  | 0 |  |  |  | základní |  | 0 | 0 | 0 | 0 | 0 | 16 | K | 3 | ROZPOCET | 0 | 0 | 0 | 0 | 0 | 1 | 0 | 16 | -1333739444
| PP |  | Závěsný a splachovací systém pro Urinaly | [15 empty] | PP | 3
| D | D2.4 | Potrubí dešťové kanalizace - svislé |  |  |  | 0 | [5 empty] | 0 |  | 0 |  | 0 | 2 | D | 2 | ROZPOCET | [6 empty] | 0
101 | K | 45 | Potrubí kanalizační svařované, s hlukovým útlumem PE ø 110 - vč. tvarovek, čistících kusů,mont. materiálu, atd. | m | 44 |  | 0 |  |  |  | základní |  | 0 | 0 | 0 | 0 | 0 | 16 | K | 3 | ROZPOCET | 0 | 0 | 0 | 0 | 0 | 1 | 0 | 16 | 2115633967
| PP |  | Potrubí kanalizační svařované, s hlukovým útlumem PE ø 110 - vč. tvarovek, čistících kusů,mont. materiálu, atd. | [15 empty] | PP | 3
102 | K | 46 | Potrubí kanalizační svařované, s hlukovým útlumem PE ø 125 - vč. tvarovek, čistících kusů,mont. materiálu, atd. | m | 4 |  | 0 |  |  |  | základní |  | 0 | 0 | 0 | 0 | 0 | 16 | K | 3 | ROZPOCET | 0 | 0 | 0 | 0 | 0 | 1 | 0 | 16 | 351549385
| PP |  | Potrubí kanalizační svařované, s hlukovým útlumem PE ø 125 - vč. tvarovek, čistících kusů,mont. materiálu, atd. | [15 empty] | PP | 3
103 | K | 47 | Tepelná izolace tl. 25 mm - pro potrubí vedené v interiéru - 114/25 | m | 44 |  | 0 |  |  |  | základní |  | 0 | 0 | 0 | 0 | 0 | 16 | K | 3 | ROZPOCET | 0 | 0 | 0 | 0 | 0 | 1 | 0 | 16 | -1127248889
| PP |  | Tepelná izolace tl. 25 mm - pro potrubí vedené v interiéru - 114/25 | [15 empty] | PP | 3
104 | K | 48 | Tepelná izolace tl. 25 mm - pro potrubí vedené v interiéru - 125/25 | m | 4 |  | 0 |  |  |  | základní |  | 0 | 0 | 0 | 0 | 0 | 16 | K | 3 | ROZPOCET | 0 | 0 | 0 | 0 | 0 | 1 | 0 | 16 | 1262793505
| PP |  | Tepelná izolace tl. 25 mm - pro potrubí vedené v interiéru - 125/25 | [15 empty] | PP | 3
105 | K | 49.1 | Střešní vpust vpust - díly dle skladby terasy (komplet) | ks | 3 |  | 0 |  |  |  | základní |  | 0 | 0 | 0 | 0 | 0 | 16 | K | 3 | ROZPOCET | 0 | 0 | 0 | 0 | 0 | 1 | 0 | 16 | 1503245344
| PP |  | Střešní vpust vpust - díly dle skladby terasy (komplet) | [15 empty] | PP | 3
106 | K | 50.1 | Zkouška těsnosti potrubí | m | 48 |  | 0 |  |  |  | základní |  | 0 | 0 | 0 | 0 | 0 | 16 | K | 3 | ROZPOCET | 0 | 0 | 0 | 0 | 0 | 1 | 0 | 16 | -84117521
| PP |  | Zkouška těsnosti potrubí | [15 empty] | PP | 3
107 | K | 51.1 | Kotvení | m | 48 |  | 0 |  |  |  | základní |  | 0 | 0 | 0 | 0 | 0 | 16 | K | 3 | ROZPOCET | 0 | 0 | 0 | 0 | 0 | 1 | 0 | 16 | -2045162691
| PP |  | Kotvení | [15 empty] | PP | 3
108 | K | 52.1 | Stavební příprava, prostupy, vč. přípravy prostupů, revizních dvířek, atd. (komplet) | ks | 1 |  | 0 |  |  |  | základní |  | 0 | 0 | 0 | 0 | 0 | 16 | K | 3 | ROZPOCET | 0 | 0 | 0 | 0 | 0 | 1 | 0 | 16 | 1579840222
| PP |  | Stavební příprava, prostupy, vč. přípravy prostupů, revizních dvířek, atd. (komplet) | [15 empty] | PP | 3
| D | D2.5 | Venkovní kanalizační zařízení |  |  |  | 0 | [5 empty] | 0 |  | 0 |  | 0 | 2 | D | 2 | ROZPOCET | [6 empty] | 0
109 | K | 1.19 | Retenční nádrž o objemu 12,6 m3, složená z 60 boxů. Detailní soupis je přílohou tohoto dokumentu + PVC folie pro obalení | ks | 1 |  | 0 |  |  |  | základní |  | 0 | 0 | 0 | 0 | 0 | 16 | K | 3 | ROZPOCET | 0 | 0 | 0 | 0 | 0 | 1 | 0 | 16 | -1032048235
| PP |  | Retenční nádrž o objemu 12,6 m3, složená z 60 boxů. Detailní soupis je přílohou tohoto dokumentu + PVC folie pro obalení | [15 empty] | PP | 3
110 | K | 2.64 | Výkop hl. 2,5 m pažený, vč. transportu zeminy a pažení | m3 | 57 |  | 0 |  |  |  | základní |  | 0 | 0 | 0 | 0 | 0 | 16 | K | 3 | ROZPOCET | 0 | 0 | 0 | 0 | 0 | 1 | 0 | 16 | -1336805632
| PP |  | Výkop hl. 2,5 m pažený, vč. transportu zeminy a pažení | [15 empty] | PP | 3
111 | K | 3.9 | Štěrkopískový tříděný podsyp, tl. 50 mm | m3 | 1 |  | 0 |  |  |  | základní |  | 0 | 0 | 0 | 0 | 0 | 16 | K | 3 | ROZPOCET | 0 | 0 | 0 | 0 | 0 | 1 | 0 | 16 | -574521388
| PP |  | Štěrkopískový tříděný podsyp, tl. 50 mm | [15 empty] | PP | 3
112 | K | 4.9 | Zásyp výkopkem - hutněný po vrstvách | m3 | 39 |  | 0 |  |  |  | základní |  | 0 | 0 | 0 | 0 | 0 | 16 | K | 3 | ROZPOCET | 0 | 0 | 0 | 0 | 0 | 1 | 0 | 16 | 1402453203
| PP |  | Zásyp výkopkem - hutněný po vrstvách | [15 empty] | PP | 3
113 | K | 5.11 | Výkopek | m3 | 17 |  | 0 |  |  |  | základní |  | 0 | 0 | 0 | 0 | 0 | 16 | K | 3 | ROZPOCET | 0 | 0 | 0 | 0 | 0 | 1 | 0 | 16 | 1093548776
| PP |  | Výkopek | [15 empty] | PP | 3
114 | K | 6.23 | Šachta ACO flowlimit s odtokem 3 l/s, vč. Přepadu ∅ 200 mm, včetně pojezdného poklopu | ks | 1 |  | 0 |  |  |  | základní |  | 0 | 0 | 0 | 0 | 0 | 16 | K | 3 | ROZPOCET | 0 | 0 | 0 | 0 | 0 | 1 | 0 | 16 | 1439277638
| PP |  | Šachta ACO flowlimit s odtokem 3 l/s, vč. Přepadu ∅ 200 mm, včetně pojezdného poklopu | [15 empty] | PP | 3
115 | K | 7.26 | Kanalizační revizní a lomové šachty, včetně poklopů atd. detailně rozepsány ve výkresu č.10 | ks | 7 |  | 0 |  |  |  | základní |  | 0 | 0 | 0 | 0 | 0 | 16 | K | 3 | ROZPOCET | 0 | 0 | 0 | 0 | 0 | 1 | 0 | 16 | 505666596
| PP |  | Kanalizační revizní a lomové šachty, včetně poklopů atd. detailně rozepsány ve výkresu č.10 | [15 empty] | PP | 3
116 | K | 8.16 | Vtoková mříž DN 450, pojezdná D400 | ks | 2 |  | 0 |  |  |  | základní |  | 0 | 0 | 0 | 0 | 0 | 16 | K | 3 | ROZPOCET | 0 | 0 | 0 | 0 | 0 | 1 | 0 | 16 | -859981432
| PP |  | Vtoková mříž DN 450, pojezdná D400 | [15 empty] | PP | 3
117 | K | 9.2 | Horní dílec uliční vpusti pro čtvercovou vtokovou mříž | ks | 2 |  | 0 |  |  |  | základní |  | 0 | 0 | 0 | 0 | 0 | 16 | K | 3 | ROZPOCET | 0 | 0 | 0 | 0 | 0 | 1 | 0 | 16 | -667283621
| PP |  | Horní dílec uliční vpusti pro čtvercovou vtokovou mříž | [15 empty] | PP | 3
118 | K | 10.2 | Průběžný dílec uliční vpusti, vysoký | ks | 2 |  | 0 |  |  |  | základní |  | 0 | 0 | 0 | 0 | 0 | 16 | K | 3 | ROZPOCET | 0 | 0 | 0 | 0 | 0 | 1 | 0 | 16 | -618673092
| PP |  | Průběžný dílec uliční vpusti, vysoký | [15 empty] | PP | 3
119 | K | 11.2 | Průběžný dílec uliční vpusti, nízký | ks | 2 |  | 0 |  |  |  | základní |  | 0 | 0 | 0 | 0 | 0 | 16 | K | 3 | ROZPOCET | 0 | 0 | 0 | 0 | 0 | 1 | 0 | 16 | 2068315588
| PP |  | Průběžný dílec uliční vpusti, nízký | [15 empty] | PP | 3
120 | K | 12.2 | Dno uliční vpusti, pro PVC DN 150 | ks | 2 |  | 0 |  |  |  | základní |  | 0 | 0 | 0 | 0 | 0 | 16 | K | 3 | ROZPOCET | 0 | 0 | 0 | 0 | 0 | 1 | 0 | 16 | -763321138
| PP |  | Dno uliční vpusti, pro PVC DN 150 | [15 empty] | PP | 3
121 | K | 13.3 | Kalový koš pro uliční vpust, žárově zinkovaný plech | ks | 2 |  | 0 |  |  |  | základní |  | 0 | 0 | 0 | 0 | 0 | 16 | K | 3 | ROZPOCET | 0 | 0 | 0 | 0 | 0 | 1 | 0 | 16 | 1019116969
| PP |  | Kalový koš pro uliční vpust, žárově zinkovaný plech | [15 empty] | PP | 3
122 | K | 14.3 | Ochranné PE desky proti prorůstání kořenů dl 1,5 m | m | 8 |  | 0 |  |  |  | základní |  | 0 | 0 | 0 | 0 | 0 | 16 | K | 3 | ROZPOCET | 0 | 0 | 0 | 0 | 0 | 1 | 0 | 16 | -729148312
| PP |  | Ochranné PE desky proti prorůstání kořenů dl 1,5 m | [15 empty] | PP | 3
123 | K | 15.3 | Napojení na stávající kanalizační šachtu, s výměnou dna | ks | 1 |  | 0 |  |  |  | základní |  | 0 | 0 | 0 | 0 | 0 | 16 | K | 3 | ROZPOCET | 0 | 0 | 0 | 0 | 0 | 1 | 0 | 16 | 1422588440
| PP |  | Napojení na stávající kanalizační šachtu, s výměnou dna | [15 empty] | PP | 3
| D | D2.6 | Všeobecné položky |  |  |  | 0 | [5 empty] | 0 |  | 0 |  | 0 | 1 | D | 2 | ROZPOCET | [6 empty] | 0
124 | K | 53.1 | Doprava a přesuny materiálu (komplet) | ks | 1 |  | 0 |  |  |  | základní |  | 0 | 0 | 0 | 0 | 0 | 16 | K | 3 | ROZPOCET | 0 | 0 | 0 | 0 | 0 | 1 | 0 | 16 | 128832778
| PP |  | Doprava a přesuny materiálu (komplet) | [15 empty] | PP | 3
125 | K | 54.1 | Komplexní zkoušky zařízení, vystavení protokolu o komplexním vyzkoušení zařízení (komplet) | ks | 1 |  | 0 |  |  |  | základní |  | 0 | 0 | 0 | 0 | 0 | 16 | K | 3 | ROZPOCET | 0 | 0 | 0 | 0 | 0 | 1 | 0 | 16 | 80825596
| PP |  | Komplexní zkoušky zařízení, vystavení protokolu o komplexním vyzkoušení zařízení (komplet) | [15 empty] | PP | 3
126 | K | 55.1 | Označení zařízení, identifikační štítky, schémata zařízení (komplet) | ks | 1 |  | 0 |  |  |  | základní |  | 0 | 0 | 0 | 0 | 0 | 16 | K | 3 | ROZPOCET | 0 | 0 | 0 | 0 | 0 | 1 | 0 | 16 | -773370543
| PP |  | Označení zařízení, identifikační štítky, schémata zařízení (komplet) | [15 empty] | PP | 3
127 | K | 56 | Požární ucpávky (komplet) | ks | 1 |  | 0 |  |  |  | základní |  | 0 | 0 | 0 | 0 | 0 | 16 | K | 3 | ROZPOCET | 0 | 0 | 0 | 0 | 0 | 1 | 0 | 16 | -586711897
| PP |  | Požární ucpávky (komplet) | [15 empty] | PP | 3

## D.1.4.2 - Vzduchotechnika
| List obsahuje: |  | 1) Krycí list soupisu | 2) Rekapitulace |  |  | 3) Soupis prací | Zpět na list: | Rekapitulace stavby
{3f95392f-c33d-485d-b83b-f09da71bd07d}
2
| KRYCÍ LIST SOUPISU | [8 empty] | v --- níže se nacházejí doplnkové a pomocné údaje k sestavám --- v | [8 empty] | False
Stavba:
Přístavba pavilonu ZŠ Novoborská
Objekt:
D.1.4 - Technika prostředí staveb
Soupis:
D.1.4.2 - Vzduchotechnika
| KSO: |  |  |  |  | CC-CZ:
| Místo: |  | Novoborská 371, Praha 9 - Střížkov |  |  | Datum: | 19. 5. 2016
| Zadavatel: |  |  |  |  | IČ:
DIČ:
| Uchazeč: |  |  |  |  | IČ:
DIČ:
| Projektant: |  |  |  |  | IČ:
|  | XTOPIX architekti, s.r.o. |  |  |  | DIČ:
Poznámka:
Položky soupisu prací, které nemají ve sloupci "Cenová soustava" uveden žádný údaj, nepochází z Cenové soustavy ÚRS (takové položky jsou zpracovatelem definovány jako položky "VLASTNÍ"). Ocenění vlastních položek je provedeno individuální kalkulací v souladu se standardy praxe. Pokud jsou v soupisu prací označeny výrobky a materiály obchodním názvem, lze je zaměnit za jiné, kvalitativně a technicky obdobné.
| Cena bez DPH | [5 empty] | 0
|  |  | Základ daně |  |  | Sazba daně | Výše daně
| DPH | základní | 0 |  |  | 21% | 0
|  | snížená | 0 |  |  | 15% | 0
|  | zákl. přenesená | 0 |  |  | 21% | 0
|  | sníž. přenesená | 0 |  |  | 15% | 0
|  | nulová | 0 |  |  | 0% | 0
| Cena s DPH |  |  | v | CZK |  | 0
REKAPITULACE ČLENĚNÍ SOUPISU PRACÍ
Stavba:
Přístavba pavilonu ZŠ Novoborská
Objekt:
D.1.4 - Technika prostředí staveb
Soupis:
D.1.4.2 - Vzduchotechnika
Místo: |  |  | Novoborská 371, Praha 9 - Střížkov |  |  | Datum: | 19. 5. 2016
Zadavatel: | [5 empty] | Projektant: | XTOPIX architekti, s.r.o.
Uchazeč:
Kód dílu - Popis | [6 empty] | Cena celkem [CZK]
Náklady soupisu celkem | [6 empty] | 0 | [12 empty] | -1
| D1 - Zařízení č.1-soc.zař.hoši | [5 empty] | 0
| D2 - Zařízení č.2-soc.zař-dívky | [5 empty] | 0
| D3 - Zařízení č.3-učebny | [5 empty] | 0
| D4 - Zařízení č.4-CHÚC | [5 empty] | 0
| D5 - Hodinové zúčtovací sazby | [5 empty] | 0
| D6 - Ostatní náklady | [5 empty] | 0
SOUPIS PRACÍ
Stavba:
Přístavba pavilonu ZŠ Novoborská
Objekt:
D.1.4 - Technika prostředí staveb
Soupis:
D.1.4.2 - Vzduchotechnika
Místo: |  |  | Novoborská 371, Praha 9 - Střížkov |  |  | Datum: | 19. 5. 2016
Zadavatel: | [5 empty] | Projektant: | XTOPIX architekti, s.r.o.
Uchazeč:
PČ | Typ | Kód | Popis | MJ | Množství | J.cena [CZK] | Cena celkem [CZK] | Cenová soustava |  | Poznámka | DPH | J. Nh [h] | Nh celkem [h] | J. hmotnost [t] | Hmotnost celkem [t] | J. suť [t] | Suť Celkem [t]
Náklady soupisu celkem | [6 empty] | 0 | [5 empty] | 0 |  | 9306.9 |  | 0 |  | D | -1 | [7 empty] | 0
| D | D1 | Zařízení č.1-soc.zař.hoši |  |  |  | 0 | [5 empty] | 0 |  | 191 |  | 0 | 1 | D | 0 | ROZPOCET | [6 empty] | 0
1 | K | 1.1 | DIAGONÁLNÍ VENTILÁTOR DO KRUH. POTRUBÍ | ks | 3 |  | 0 |  |  |  | základní |  | 0 | 2 | 6 | 0 | 0 | 4 | K | 1 | ROZPOCET | 0 | 0 | 0 | 0 | 0 | 1 | 0 | 4 | 1
| PP |  | DIAGONÁLNÍ VENTILÁTOR DO KRUH. POTRUBÍ - TICHÝ, ÚSPORNÝ POTRUBNÍ VENTILÁTOR Vo=265 M3/HOD, TLAK 70 Pa,PŘÍKON 30 W, PROUD 0,22 A NAPĚTÍ 230 V | [15 empty] | PP | 1
2 | K | 1.2 | RYCHLOUPÍNACÍ SPONA | ks | 6 |  | 0 |  |  |  | základní |  | 0 | 0 | 0 | 0 | 0 | 4 | K | 1 | ROZPOCET | 0 | 0 | 0 | 0 | 0 | 1 | 0 | 4 | 2
| PP |  | RYCHLOUPÍNACÍ SPONA pro ventilátory do kruhového potrubí, je vyrobena z galvanizované oceli s gumovým vyložením, vyložení velmi dobře tlumí případné kmity a hluk ,spona se stahuje dvěma šrouby dn 125 | [15 empty] | PP | 1
3 | K | 1.3 | ZPĚTNÁ KLAPKA | ks | 3 |  | 0 |  |  |  | základní |  | 0 | 0 | 0 | 0 | 0 | 4 | K | 1 | ROZPOCET | 0 | 0 | 0 | 0 | 0 | 1 | 0 | 4 | 3
| PP |  | ZPĚTNÁ KLAPKA pro kruhové potrubí, provedení „motýlová“ vyrobená z galvanizované oceli-dn 125 | [15 empty] | PP | 1
4 | K | 1.5 | TALÍŘOVÝ VENTIL | ks | 15 |  | 0 |  |  |  | základní |  | 0 | 0 | 0 | 0 | 0 | 4 | K | 1 | ROZPOCET | 0 | 0 | 0 | 0 | 0 | 1 | 0 | 4 | 5
| PP |  | Univerzální plastové talířové ventily pro přívod a odvod vzduchu mají snadno nastavitelný středový element pro regulaci průtoku a v přívodním režimu i tvaru proudu vzduchu. Talířový ventil je opatřen těsnicí páskou pro utěsnění v montážním kroužku. Ventily IT jsou vyrobeny z polypropylenu, barva bílá v odstínu RAL 9010 -DN125 | [15 empty] | PP | 1
5 | K | 1.6 | OHEBNÁ HLINÍKOVÁ HADICE HLUKOVĚ IZOLOVANÁ tl.25 mm | bm | 30 |  | 0 |  |  |  | základní |  | 0 | 0 | 0 | 0 | 0 | 4 | K | 1 | ROZPOCET | 0 | 0 | 0 | 0 | 0 | 1 | 0 | 4 | 6
| PP |  | Ohebná Al laminátová hadice , s tepelnou a hlukovou izolací z vrstvy minerální vaty tloušťky 25 mm, 16 kg/m3, parozábrana – zpevněný Al laminát Vnitřní hadice je perforovaná jako tlumič hluku. MI 127 | [15 empty] | PP | 1
6 | K | 1.7.1 | Falcované potrubí vyrobené z pozinkovaného plechu pro mechanická větrací a klimatická vedení, silně mechanicky odolná, barva přírodní pozink do průměru140 80% tvarovek | bm | 15 |  | 0 |  |  |  | základní |  | 0 | 3 | 45 | 0 | 0 | 4 | K | 1 | ROZPOCET | 0 | 0 | 0 | 0 | 0 | 1 | 0 | 4 | 7
7 | K | 1.7.2 | Falcované potrubí vyrobené z pozinkovaného plechu pro mechanická větrací a klimatická vedení, silně mechanicky odolná, barva přírodní pozink do průměru280 100% tvarovek | bm | 20 |  | 0 |  |  |  | základní |  | 0 | 7 | 140 | 0 | 0 | 4 | K | 1 | ROZPOCET | 0 | 0 | 0 | 0 | 0 | 1 | 0 | 4 | 8
8 | K | 1.8 | POTRUBNÍ TVAROVKY- PROTIDEŠŤOVÁ STŘÍŠKA RH 250 | ks | 1 |  | 0 |  |  |  | základní |  | 0 | 0 | 0 | 0 | 0 | 4 | K | 1 | ROZPOCET | 0 | 0 | 0 | 0 | 0 | 1 | 0 | 4 | 9
| PP |  | RH 250 | [15 empty] | PP | 1
9 | K | 1.9 | ZÁVĚSY, ZÁVĚSNÉ LIŠTY, ZÁVITOVÉ TYČE,ZÁVĚSY, KRUHOVÉ ZÁVĚSY,HMOŽDINKY ( 2,6% z dodávky potrubí) | % |  |  | 0 |  |  |  | základní |  | 0 | 0 | 0 | 0 | 0 | 4 | K | 1 | ROZPOCET | 0 | 0 | 0 | 0 | 0 | 1 | 0 | 4 | 10
| D | D2 | Zařízení č.2-soc.zař-dívky |  |  |  | 0 | [5 empty] | 0 |  | 209 |  | 0 | 1 | D | 0 | ROZPOCET | [6 empty] | 0
10 | K | 2.1 | DIAGONÁLNÍ VENTILÁTOR DO KRUH. POTRUBÍ | ks | 3 |  | 0 |  |  |  | základní |  | 0 | 2 | 6 | 0 | 0 | 4 | K | 1 | ROZPOCET | 0 | 0 | 0 | 0 | 0 | 1 | 0 | 4 | 11
| PP |  | TICHÝ, ÚSPORNÝ POTRUBNÍ VENTILÁTOR Vo=265 M3/HOD, TLAK 70 Pa,PŘÍKON 30 W, PROUD 0,22 A NAPĚTÍ 230 V | [15 empty] | PP | 1
11 | K | 2.2 | RYCHLOUPÍNACÍ SPONA | ks | 6 |  | 0 |  |  |  | základní |  | 0 | 0 | 0 | 0 | 0 | 4 | K | 1 | ROZPOCET | 0 | 0 | 0 | 0 | 0 | 1 | 0 | 4 | 12
| PP |  | pro ventilátory do kruhového potrubí, je vyrobena z galvanizované oceli s gumovým vyložením, vyložení velmi dobře tlumí případné kmity a hluk ,spona se stahuje dvěma šrouby dn 125 | [15 empty] | PP | 1
12 | K | 2.3 | ZPĚTNÁ KLAPKA | ks | 3 |  | 0 |  |  |  | základní |  | 0 | 0 | 0 | 0 | 0 | 4 | K | 1 | ROZPOCET | 0 | 0 | 0 | 0 | 0 | 1 | 0 | 4 | 13
| PP |  | pro kruhové potrubí, provedení „motýlová“ vyrobená z galvanizované oceli-dn 125 | [15 empty] | PP | 1
13 | K | 2.5 | TALÍŘOVÝ VENTIL | ks | 18 |  | 0 |  |  |  | základní |  | 0 | 0 | 0 | 0 | 0 | 4 | K | 1 | ROZPOCET | 0 | 0 | 0 | 0 | 0 | 1 | 0 | 4 | 15
| PP |  | Univerzální plastové talířové ventily pro přívod a odvod vzduchu mají snadno nastavitelný středový element pro regulaci průtoku a v přívodním režimu i tvaru proudu vzduchu. Talířový ventil je opatřen těsnicí páskou pro utěsnění v montážním kroužku. Ventily IT jsou vyrobeny z polypropylenu, barva bílá v odstínu RAL 9010 | [15 empty] | PP | 1
14 | K | 2.6 | OHEBNÁ HLINÍKOVÁ HADICE HLUKOVĚ IZOLOVANÁ tl.25 mm | bm | 30 |  | 0 |  |  |  | základní |  | 0 | 0 | 0 | 0 | 0 | 4 | K | 1 | ROZPOCET | 0 | 0 | 0 | 0 | 0 | 1 | 0 | 4 | 16
| PP |  | Ohebná Al laminátová hadice , s tepelnou a hlukovou izolací z vrstvy minerální vaty tloušťky 25 mm, 16 kg/m3, parozábrana – zpevněný Al laminát Vnitřní hadice je perforovaná jako tlumič hluku. MI 127-DN125 | [15 empty] | PP | 1
15 | K | 2.7.1 | Falcované potrubí vyrobené z pozinkovaného plechu pro mechanická větrací a klimatická vedení, silně mechanicky odolná, barva přírodní pozink do průměru140 10% tvarovek | bm | 21 |  | 0 |  |  |  | základní |  | 0 | 3 | 63 | 0 | 0 | 4 | K | 1 | ROZPOCET | 0 | 0 | 0 | 0 | 0 | 1 | 0 | 4 | 17
16 | K | 2.7.2 | Falcované potrubí vyrobené z pozinkovaného plechu pro mechanická větrací a klimatická vedení, silně mechanicky odolná, barva přírodní pozink do průměru280 rovné | bm | 20 |  | 0 |  |  |  | základní |  | 0 | 7 | 140 | 0 | 0 | 4 | K | 1 | ROZPOCET | 0 | 0 | 0 | 0 | 0 | 1 | 0 | 4 | 18
17 | K | 2.8 | POTRUBNÍ TVAROVKY- PROTIDEŠŤOVÁ STŘÍŠKA RH 250 | ks | 1 |  | 0 |  |  |  | základní |  | 0 | 0 | 0 | 0 | 0 | 4 | K | 1 | ROZPOCET | 0 | 0 | 0 | 0 | 0 | 1 | 0 | 4 | 19
| PP |  | RH 250 | [15 empty] | PP | 1
18 | K | 2.9 | ZÁVĚSY, ZÁVĚSNÉ LIŠTY, ZÁVITOVÉ TYČE,ZÁVĚSY, KRUHOVÉ ZÁVĚSY,HMOŽDINKY ( 2,6% z dodávky potrubí) | % |  |  | 0 |  |  |  | základní |  | 0 | 0 | 0 | 0 | 0 | 4 | K | 1 | ROZPOCET | 0 | 0 | 0 | 0 | 0 | 1 | 0 | 4 | 20
| D | D3 | Zařízení č.3-učebny |  |  |  | 0 | [5 empty] | 0 |  | 8800.8 |  | 0 | 1 | D | 0 | ROZPOCET | [6 empty] | 0
19 | K | 3.1 | VZT VENOVNÍ JEDNOTKA S DESKOVÝM REKUPERÁTOREM, Vp=Vo=6000 M3/HOD, TLAK 500 Pa, CELKOVÝ PŘÍKON JEDNOTKY 4,59 kW, FILTR M5, DESKOVÝ REKUPERÁTOR ÚČINNOST 75 % (47,7 kW), PŘÍVODNÍ VENTILÁTOR PŘÍKON 2,25 kW, NAPĚTÍ 400 V, PROUD 4,58 A, VODNÍ OHŘÍVAČ TEPLOVODNÍ | ks | 1 |  | 0 |  |  |  | základní |  | 0 | 0 | 0 | 0 | 0 | 4 | K | 1 | ROZPOCET | 0 | 0 | 0 | 0 | 0 | 1 | 0 | 4 | 21
| PP |  | VZT VENOVNÍ JEDNOTKA S DESKOVÝM REKUPERÁTOREM, Vp=Vo=6000 M3/HOD, TLAK 500 Pa, CELKOVÝ PŘÍKON JEDNOTKY 4,59 kW, FILTR M5, DESKOVÝ REKUPERÁTOR ÚČINNOST 75 % (47,7 kW), PŘÍVODNÍ VENTILÁTOR PŘÍKON 2,25 kW, NAPĚTÍ 400 V, PROUD 4,58 A, VODNÍ OHŘÍVAČ TEPLOVODNÍ VÝKON 18,9 kW, TLAKOVÁ ZTRÁTA VODY 0,6 kPa, ODVODNÍ VENTILÁTOR PŘÍKON 2,31 kW, NAPĚTÍ 400 V, PROUD 4,58 A, Regulace na konstantní tlak/průtok CPG-P (příprava pro čidlo CPG) -EUROVENT, ECODESIGN 1253/2014 -PODROBNÝ POPIS VIZ PŘÍLOHA | [15 empty] | PP | 1
20 | K | 3.1.2 | MaR dle zadání v TZ | ks | 1 |  | 0 |  |  |  | základní |  | 0 | 0 | 0 | 0 | 0 | 4 | K | 1 | ROZPOCET | 0 | 0 | 0 | 0 | 0 | 1 | 0 | 4 | 22
| PP |  | MaR dle zadání v TZ | [15 empty] | PP | 1
21 | K | 3.2 | TLUMIČE HLUKU S POTRUBÍM-TH /šírka vložky 10/ THP-915x865-1000/5 5 vložiek | ks | 4 |  | 0 |  |  |  | základní |  | 0 | 83 | 332 | 0 | 0 | 4 | K | 1 | ROZPOCET | 0 | 0 | 0 | 0 | 0 | 1 | 0 | 4 | 23
| PP |  | THP-915x865-1000/5 5 vložiek | [15 empty] | PP | 1
22 | K | 3.3 | TLUMIČE HLUKU S POTRUBÍM-TH /šírka vložky 10/ THP-765x815-1000/4 4 vložky | ks | 4 |  | 0 |  |  |  | základní |  | 0 | 70 | 280 | 0 | 0 | 4 | K | 1 | ROZPOCET | 0 | 0 | 0 | 0 | 0 | 1 | 0 | 4 | 24
| PP |  | THP-765x815-1000/4 4 vložky | [15 empty] | PP | 1
23 | K | 3.4 | REGULAČNÍ KLAPKA JEDNOLISTÁ ČTYŘHRANNÁ ruční ovládání 180x450(do obv.1500) TPJ 58-12-92 | ks | 8 |  | 0 |  |  |  | základní |  | 0 | 0 | 0 | 0 | 0 | 4 | K | 1 | ROZPOCET | 0 | 0 | 0 | 0 | 0 | 1 | 0 | 4 | 25
| PP |  | 180x450(do obv.1500) TPJ 58-12-92 | [15 empty] | PP | 1
24 | K | 3.8 | REGULAČNÍ KLAPKA JEDNOLISTÁ ČTYŘHRANNÁ ruční ovládání 280x100(do obv.1000) TPJ 58-12-92 | ks | 20 |  | 0 |  |  |  | základní |  | 0 | 0 | 0 | 0 | 0 | 4 | K | 1 | ROZPOCET | 0 | 0 | 0 | 0 | 0 | 1 | 0 | 4 | 28
| PP |  | 280x100(do obv.1000) TPJ 58-12-92 | [15 empty] | PP | 1
25 | K | 3.7 | KOMFORTNÍ VYÚSTKA Komfortní, dvouřadá-2.0 325*75 vyúst.R2 TPJ 48-12-95 | ks | 80 |  | 0 |  |  |  | základní |  | 0 | 0 | 0 | 0 | 0 | 4 | K | 1 | ROZPOCET | 0 | 0 | 0 | 0 | 0 | 1 | 0 | 4 | 29
| PP |  | Komfortní, dvouřadá-2.0 325*75 vyúst.R2 TPJ 48-12-95 | [15 empty] | PP | 1
26 | K | 3.9.1 | ČTYŘHRANNÉ POTRUBÍ SKUPINY I. MATERIÁL POZINKOVANÝ PLECH do obvodu 1890 rovné | bm | 21 |  | 0 |  |  |  | základní |  | 0 | 19 | 399 | 0 | 0 | 4 | K | 1 | ROZPOCET | 0 | 0 | 0 | 0 | 0 | 1 | 0 | 4 | 30
| PP |  | do obvodu 1890 rovné | [15 empty] | PP | 1
27 | K | 3.9.2 | ČTYŘHRANNÉ POTRUBÍ SKUPINY I. MATERIÁL POZINKOVANÝ PLECH do obvodu 1050 40% tvarovek | bm | 216 |  | 0 |  |  |  | základní |  | 0 | 10 | 2160 | 0 | 0 | 4 | K | 1 | ROZPOCET | 0 | 0 | 0 | 0 | 0 | 1 | 0 | 4 | 31
| PP |  | do obvodu 1050 40% tvarovek | [15 empty] | PP | 1
28 | K | 3.9.3 | ČTYŘHRANNÉ POTRUBÍ SKUPINY I. MATERIÁL POZINKOVANÝ PLECH do obvodu 1050 50% tvarovek | bm | 142 |  | 0 |  |  |  | základní |  | 0 | 10 | 1420 | 0 | 0 | 4 | K | 1 | ROZPOCET | 0 | 0 | 0 | 0 | 0 | 1 | 0 | 4 | 32
| PP |  | do obvodu 1050 50% tvarovek | [15 empty] | PP | 1
29 | K | 3.9.4 | ČTYŘHRANNÉ POTRUBÍ SKUPINY I. MATERIÁL POZINKOVANÝ PLECH do obvodu 1500 rovné | bm | 66 |  | 0 |  |  |  | základní |  | 0 | 15 | 990 | 0 | 0 | 4 | K | 1 | ROZPOCET | 0 | 0 | 0 | 0 | 0 | 1 | 0 | 4 | 33
| PP |  | do obvodu 1500 rovné | [15 empty] | PP | 1
30 | K | 3.9.5 | ČTYŘHRANNÉ POTRUBÍ SKUPINY I. MATERIÁL POZINKOVANÝ PLECH do obvodu 1500 10% tvarovek | bm | 141 |  | 0 |  |  |  | základní |  | 0 | 15 | 2115 | 0 | 0 | 4 | K | 1 | ROZPOCET | 0 | 0 | 0 | 0 | 0 | 1 | 0 | 4 | 34
| PP |  | do obvodu 1500 10% tvarovek | [15 empty] | PP | 1
31 | K | 3.9.6 | ČTYŘHRANNÉ POTRUBÍ SKUPINY I. MATERIÁL POZINKOVANÝ PLECH do obvodu 2630 rovné | bm | 16 |  | 0 |  |  |  | základní |  | 0 | 29 | 464 | 0 | 0 | 4 | K | 1 | ROZPOCET | 0 | 0 | 0 | 0 | 0 | 1 | 0 | 4 | 35
| PP |  | do obvodu 2630 rovné | [15 empty] | PP | 1
32 | K | 3.10 | ZASLEPENÍ ČTYŘHRANNÉ TROUBY SKUPINY I. Z POZINKOVANÉHO PLECHU do obvodu 1050 | ks | 22 |  | 0 |  |  |  | základní |  | 0 | 0 | 0 | 0 | 0 | 4 | K | 1 | ROZPOCET | 0 | 0 | 0 | 0 | 0 | 1 | 0 | 4 | 36
| PP |  | do obvodu 1050 | [15 empty] | PP | 1
33 | K | 3.11.1 | ČTYŘHRANNÉ POTRUBÍ ALP. Z DESEK S INTEGRÁLNÍ IZOLACÍ tl.35 mm do obvodu 1500 rovné | bm | 55 |  | 0 |  |  |  | základní |  | 0 | 2.1 | 115.5 | 0 | 0 | 4 | K | 1 | ROZPOCET | 0 | 0 | 0 | 0 | 0 | 1 | 0 | 4 | 37
| PP |  | do obvodu 1500 rovné | [15 empty] | PP | 1
34 | K | 3.11.2 | ČTYŘHRANNÉ POTRUBÍ ALP. Z DESEK S INTEGRÁLNÍ IZOLACÍ tl.35 mm do obvodu 1500 20% tvarovek | bm | 128 |  | 0 |  |  |  | základní |  | 0 | 2.1 | 268.8 | 0 | 0 | 4 | K | 1 | ROZPOCET | 0 | 0 | 0 | 0 | 0 | 1 | 0 | 4 | 38
| PP |  | do obvodu 1500 20% tvarovek | [15 empty] | PP | 1
35 | K | 3.11.3 | ČTYŘHRANNÉ POTRUBÍ ALP. Z DESEK S INTEGRÁLNÍ IZOLACÍ tl.35 mm do obvodu 1890 10% tvarovek | bm | 34 |  | 0 |  |  |  | základní |  | 0 | 2.7 | 91.8 | 0 | 0 | 4 | K | 1 | ROZPOCET | 0 | 0 | 0 | 0 | 0 | 1 | 0 | 4 | 39
| PP |  | do obvodu 1890 10% tvarovek | [15 empty] | PP | 1
36 | K | 3.11.4 | ČTYŘHRANNÉ POTRUBÍ ALP. Z DESEK S INTEGRÁLNÍ IZOLACÍ tl.35 mm do obvodu 2630 30% tvarovek | bm | 22 |  | 0 |  |  |  | základní |  | 0 | 3.7 | 81.4 | 0 | 0 | 4 | K | 1 | ROZPOCET | 0 | 0 | 0 | 0 | 0 | 1 | 0 | 4 | 40
| PP |  | do obvodu 2630 30% tvarovek | [15 empty] | PP | 1
37 | K | 3.11.5 | ČTYŘHRANNÉ POTRUBÍ ALP. Z DESEK S INTEGRÁLNÍ IZOLACÍ tl.35 mm do obvodu 3500 30% tvarovek | bm | 9 |  | 0 |  |  |  | základní |  | 0 | 4.9 | 44.1 | 0 | 0 | 4 | K | 1 | ROZPOCET | 0 | 0 | 0 | 0 | 0 | 1 | 0 | 4 | 41
| PP |  | do obvodu 3500 30% tvarovek | [15 empty] | PP | 1
38 | K | 3.11.6 | ČTYŘHRANNÉ POTRUBÍ ALP. Z DESEK S INTEGRÁLNÍ IZOLACÍ tl.35 mm do obvodu 4000 30% tvarovek | bm | 7 |  | 0 |  |  |  | základní |  | 0 | 5.6 | 39.2 | 0 | 0 | 4 | K | 1 | ROZPOCET | 0 | 0 | 0 | 0 | 0 | 1 | 0 | 4 | 42
| PP |  | do obvodu 4000 30% tvarovek | [15 empty] | PP | 1
39 | K | 3.11.7 | ZÁVĚSY, ZÁVĚSNÉ LIŠTY, ZÁVITOVÉ TYČE,ZÁVĚSY, KRUHOVÉ ZÁVĚSY,HMOŽDINKY ( 2,6% z dodávky potrubí) | % |  |  | 0 |  |  |  | základní |  | 0 | 0 | 0 | 0 | 0 | 4 | K | 1 | ROZPOCET | 0 | 0 | 0 | 0 | 0 | 1 | 0 | 4 | 43
| PP |  | ( 2,6% z dodávky potrubí) | [15 empty] | PP | 1
| D | D4 | Zařízení č.4-CHÚC |  |  |  | 0 | [5 empty] | 0 |  | 106.1 |  | 0 | 1 | D | 0 | ROZPOCET | [6 empty] | 0
40 | K | 4.1 | VENTILÁTOR PRO ČTYŘHR. POTRUBÍ Vp=2600 M3/HOD, TLAK 450 Pa,PŘÍKON 1260 W, PROUD 2,4 A,NAPĚTÍ 400 V, HMOTNOST 32 KG | ks | 1 |  | 0 |  |  |  | základní |  | 0 | 32 | 32 | 0 | 0 | 4 | K | 1 | ROZPOCET | 0 | 0 | 0 | 0 | 0 | 1 | 0 | 4 | 44
41 | K | 4.3 | REGULAČNÍ KLAPKA JEDNOLISTÁ ČTYŘHRANNÁ servopohon LM 230A-5Nm 630X315(do obv.2000) TPJ 58-12-92 | ks | 1 |  | 0 |  |  |  | základní |  | 0 | 0 | 0 | 0 | 0 | 4 | K | 1 | ROZPOCET | 0 | 0 | 0 | 0 | 0 | 1 | 0 | 4 | 46
42 | K | 4.4 | KRYCÍ MŘÍŽKY /hranatá/ 630x315, nátěr RAL dle požadavku architekta | ks | 1 |  | 0 |  |  |  | základní |  | 0 | 0 | 0 | 0 | 0 | 4 | K | 1 | ROZPOCET | 0 | 0 | 0 | 0 | 0 | 1 | 0 | 4 | 47
43 | K | 4.5 | PROTIDEŠŤOVÉ ŽALUZIE 630X315 nátěr RAL dle požadavku architekta | ks | 1 |  | 0 |  |  |  | základní |  | 0 | 0 | 0 | 0 | 0 | 4 | K | 1 | ROZPOCET | 0 | 0 | 0 | 0 | 0 | 1 | 0 | 4 | 48
44 | K | 4.6 | PROTIPOŽ.IZOLACE POTRUBÍ DLE OZNAČENÍ NA VÝKRESU: IZOLACE DESKOU Z MIN.PLSTI 1x POLEP. AL FOLIÍ tl. 60 mm odolnost 30 min | m2 | 8.35 |  | 0 |  |  |  | základní |  | 0 | 0 | 0 | 0 | 0 | 4 | K | 1 | ROZPOCET | 0 | 0 | 0 | 0 | 0 | 1 | 0 | 4 | 49
45 | K | 4.7 | ČTYŘHRANNÉ POTRUBÍ SKUPINY I. MATERIÁL POZINKOVANÝ PLECH" do obvodu 1890 70% tvarovek | bm | 3.9 |  | 0 |  |  |  | základní |  | 0 | 19 | 74.1 | 0 | 0 | 4 | K | 1 | ROZPOCET | 0 | 0 | 0 | 0 | 0 | 1 | 0 | 4 | 50
46 | K | 4.8 | ZÁVĚSY, ZÁVĚSNÉ LIŠTY, ZÁVITOVÉ TYČE,ZÁVĚSY, KRUHOVÉ ZÁVĚSY,HMOŽDINKY ( 2,6% z dodávky potrubí) | % |  |  | 0 |  |  |  | základní |  | 0 | 0 | 0 | 0 | 0 | 4 | K | 1 | ROZPOCET | 0 | 0 | 0 | 0 | 0 | 1 | 0 | 4 | 51
| D | D5 | Hodinové zúčtovací sazby |  |  |  | 0 | [5 empty] | 0 |  | 0 |  | 0 | 1 | D | 0 | ROZPOCET | [6 empty] | 0
47 | K | Pol3 | Příprava ke koplexnímu vyzkoušení, oživení a vyregolování zařízení | hod | 80 |  | 0 |  |  |  | základní |  | 0 | 0 | 0 | 0 | 0 | 4 | K | 1 | ROZPOCET | 0 | 0 | 0 | 0 | 0 | 1 | 0 | 4 | 52
48 | K | Pol4 | Komplexní vyzkoušení zařízení | hod | 70 |  | 0 |  |  |  | základní |  | 0 | 0 | 0 | 0 | 0 | 4 | K | 1 | ROZPOCET | 0 | 0 | 0 | 0 | 0 | 1 | 0 | 4 | 53
49 | K | Pol5 | Zpracování dodavatelské dokumentace | hod | 92 |  | 0 |  |  |  | základní |  | 0 | 0 | 0 | 0 | 0 | 4 | K | 1 | ROZPOCET | 0 | 0 | 0 | 0 | 0 | 1 | 0 | 4 | 54
50 | K | Pol6 | Vypracování provozních předpisů | hod | 8 |  | 0 |  |  |  | základní |  | 0 | 0 | 0 | 0 | 0 | 4 | K | 1 | ROZPOCET | 0 | 0 | 0 | 0 | 0 | 1 | 0 | 4 | 55
51 | K | Pol7 | Projekt skutečného provedení | hod | 20 |  | 0 |  |  |  | základní |  | 0 | 0 | 0 | 0 | 0 | 4 | K | 1 | ROZPOCET | 0 | 0 | 0 | 0 | 0 | 1 | 0 | 4 | 56
| D | D6 | Ostatní náklady |  |  |  | 0 | [5 empty] | 0 |  | 0 |  | 0 | 1 | D | 0 | ROZPOCET | [6 empty] | 0
52 | K | Pol8 | Doprava zařízení (komplet) | ks | 1 |  | 0 |  |  |  | základní |  | 0 | 0 | 0 | 0 | 0 | 4 | K | 1 | ROZPOCET | 0 | 0 | 0 | 0 | 0 | 1 | 0 | 4 | -1611586749
| PP |  | Doprava zařízení (komplet) | [15 empty] | PP | 1
53 | K | Pol9 | Přesun hmot (komplet) | ks | 1 |  | 0 |  |  |  | základní |  | 0 | 0 | 0 | 0 | 0 | 4 | K | 1 | ROZPOCET | 0 | 0 | 0 | 0 | 0 | 1 | 0 | 4 | 1906021528
| PP |  | Přesun hmot (komplet) | [15 empty] | PP | 1
54 | K | Pol10 | PPV - přidružené pracovní výkony (komplet) | ks | 1 |  | 0 |  |  |  | základní |  | 0 | 0 | 0 | 0 | 0 | 4 | K | 1 | ROZPOCET | 0 | 0 | 0 | 0 | 0 | 1 | 0 | 4 | -123493718
| PP |  | PPV - přidružené pracovní výkony (komplet) | [15 empty] | PP | 1
55 | K | Pol11 | Zednické výpomoci (komplet) | ks | 1 |  | 0 |  |  |  | základní |  | 0 | 0 | 0 | 0 | 0 | 4 | K | 1 | ROZPOCET | 0 | 0 | 0 | 0 | 0 | 1 | 0 | 4 | 364926276
| PP |  | Zednické výpomoci (komplet) | [15 empty] | PP | 1

## D.1.4.3 - Vytápění
| List obsahuje: |  | 1) Krycí list soupisu | 2) Rekapitulace |  |  | 3) Soupis prací | Zpět na list: | Rekapitulace stavby
{ffdd64f3-44d7-4edc-b646-f625237a2929}
2
| KRYCÍ LIST SOUPISU | [8 empty] | v --- níže se nacházejí doplnkové a pomocné údaje k sestavám --- v | [8 empty] | False
Stavba:
Přístavba pavilonu ZŠ Novoborská
Objekt:
D.1.4 - Technika prostředí staveb
Soupis:
D.1.4.3 - Vytápění
| KSO: |  |  |  |  | CC-CZ:
| Místo: |  | Novoborská 371, Praha 9 - Střížkov |  |  | Datum: | 19. 5. 2016
| Zadavatel: |  |  |  |  | IČ:
DIČ:
| Uchazeč: |  |  |  |  | IČ:
DIČ:
| Projektant: |  |  |  |  | IČ:
|  | XTOPIX architekti, s.r.o. |  |  |  | DIČ:
Poznámka:
Položky soupisu prací, které nemají ve sloupci "Cenová soustava" uveden žádný údaj, nepochází z Cenové soustavy ÚRS (takové položky jsou zpracovatelem definovány jako položky "VLASTNÍ"). Ocenění vlastních položek je provedeno individuální kalkulací v souladu se standardy praxe. Pokud jsou v soupisu prací označeny výrobky a materiály obchodním názvem, lze je zaměnit za jiné, kvalitativně a technicky obdobné.
| Cena bez DPH | [5 empty] | 0
|  |  | Základ daně |  |  | Sazba daně | Výše daně
| DPH | základní | 0 |  |  | 21% | 0
|  | snížená | 0 |  |  | 15% | 0
|  | zákl. přenesená | 0 |  |  | 21% | 0
|  | sníž. přenesená | 0 |  |  | 15% | 0
|  | nulová | 0 |  |  | 0% | 0
| Cena s DPH |  |  | v | CZK |  | 0
REKAPITULACE ČLENĚNÍ SOUPISU PRACÍ
Stavba:
Přístavba pavilonu ZŠ Novoborská
Objekt:
D.1.4 - Technika prostředí staveb
Soupis:
D.1.4.3 - Vytápění
Místo: |  |  | Novoborská 371, Praha 9 - Střížkov |  |  | Datum: | 19. 5. 2016
Zadavatel: | [5 empty] | Projektant: | XTOPIX architekti, s.r.o.
Uchazeč:
Kód dílu - Popis | [6 empty] | Cena celkem [CZK]
Náklady soupisu celkem | [6 empty] | 0 | [12 empty] | -1
| D1 - Strojovny | [5 empty] | 0
| D2 - Potrubí | [5 empty] | 0
| D3 - Armatury | [5 empty] | 0
| D4 - Otopná tělesa a podlahové vytápění | [5 empty] | 0
| D5 - Otopná tělesa | [5 empty] | 0
| D6 - Podlahové vytápění | [5 empty] | 0
| D7 - Měřící přístroje | [5 empty] | 0
| D8 - Pomocný materiál | [5 empty] | 0
| D9 - Izolace | [5 empty] | 0
| D10 - Izolace potrubí a stoupaček vytápění vedeného uvnitř budovy: | [5 empty] | 0
| D11 - Práce a dodávky ostatní | [5 empty] | 0
| D12 - Hodinové sazby | [5 empty] | 0
SOUPIS PRACÍ
Stavba:
Přístavba pavilonu ZŠ Novoborská
Objekt:
D.1.4 - Technika prostředí staveb
Soupis:
D.1.4.3 - Vytápění
Místo: |  |  | Novoborská 371, Praha 9 - Střížkov |  |  | Datum: | 19. 5. 2016
Zadavatel: | [5 empty] | Projektant: | XTOPIX architekti, s.r.o.
Uchazeč:
PČ | Typ | Kód | Popis | MJ | Množství | J.cena [CZK] | Cena celkem [CZK] | Cenová soustava |  | Poznámka | DPH | J. Nh [h] | Nh celkem [h] | J. hmotnost [t] | Hmotnost celkem [t] | J. suť [t] | Suť Celkem [t]
Náklady soupisu celkem | [6 empty] | 0 | [5 empty] | 0 |  | 0 |  | 0 |  | D | -1 | [7 empty] | 0
| D | D1 | Strojovny |  |  |  | 0 | [5 empty] | 0 |  | 0 |  | 0 | 1 | D | 0 | ROZPOCET | [6 empty] | 0
1 | K | Pol12 | Modul rozdělovače a sběrače pro topné okruhy do 280 kW, 12 m3/h pro 2 topné okruhy - rozteč 250 [mm], včetně izolace - dodávka a montáž komplet | ks | 2 |  | 0 |  |  |  | základní |  | 0 | 0 | 0 | 0 | 0 | 4 | K | 1 | ROZPOCET | 0 | 0 | 0 | 0 | 0 | 1 | 0 | 4 | 1
| P |  | Poznámka k položce: 1+1 | [15 empty] | P | 1
2 | K | Pol13 | Směšovací uzel VZT jednotku - 3x kulový kohout DN25, 1x regulační ventilfiltr se zpětnou klapkou DN 25, oběhové čerpadlo (pracovní bod - Mh=814 kg/h a H=0,6 kPa), třícestný směšovací ventil pro Mh=814 kg/h a ?p=0,6 kPa, 3x teploměr (komplet) | ks | 1 |  | 0 |  |  |  | základní |  | 0 | 0 | 0 | 0 | 0 | 4 | K | 1 | ROZPOCET | 0 | 0 | 0 | 0 | 0 | 1 | 0 | 4 | 2
3 | K | Pol14 | Dmtž. Stávajícího rozdělovače pro dva topné okruhy | m | 1.5 |  | 0 |  |  |  | základní |  | 0 | 0 | 0 | 0 | 0 | 4 | K | 1 | ROZPOCET | 0 | 0 | 0 | 0 | 0 | 1 | 0 | 4 | 3
| PP |  | Dmtž. Stávajícího rozdělovače pro dva topné okruhy | [15 empty] | PP | 1
4 | K | Pol15 | Dmtž. Stávajícího sběrače pro dva topné okruhy | m | 1.5 |  | 0 |  |  |  | základní |  | 0 | 0 | 0 | 0 | 0 | 4 | K | 1 | ROZPOCET | 0 | 0 | 0 | 0 | 0 | 1 | 0 | 4 | 4
| PP |  | Dmtž. Stávajícího sběrače pro dva topné okruhy | [15 empty] | PP | 1
5 | K | Pol16 | Dmtž. Stávajícího ocelového potrubí DN 65 | m | 29 |  | 0 |  |  |  | základní |  | 0 | 0 | 0 | 0 | 0 | 4 | K | 1 | ROZPOCET | 0 | 0 | 0 | 0 | 0 | 1 | 0 | 4 | 5
| PP |  | Dmtž. Stávajícího ocelového potrubí DN 65 | [15 empty] | PP | 1
6 | K | Pol17 | Dmtž. Stávajícího ocelového potrubí DN 50 | m | 9 |  | 0 |  |  |  | základní |  | 0 | 0 | 0 | 0 | 0 | 4 | K | 1 | ROZPOCET | 0 | 0 | 0 | 0 | 0 | 1 | 0 | 4 | 6
| PP |  | Dmtž. Stávajícího ocelového potrubí DN 50 | [15 empty] | PP | 1
7 | K | Pol18 | Montáž a nastavení pracovního bodu teplovodního oběhového čerpadla do potrubí do DN 50 | ks | 1 |  | 0 |  |  |  | základní |  | 0 | 0 | 0 | 0 | 0 | 4 | K | 1 | ROZPOCET | 0 | 0 | 0 | 0 | 0 | 1 | 0 | 4 | 7
| PP |  | Montáž a nastavení pracovního bodu teplovodního oběhového čerpadla do potrubí do DN 50 | [15 empty] | PP | 1
8 | K | Pol19 | Orientační štítky dodání a osazení | ks | 1 |  | 0 |  |  |  | základní |  | 0 | 0 | 0 | 0 | 0 | 4 | K | 1 | ROZPOCET | 0 | 0 | 0 | 0 | 0 | 1 | 0 | 4 | 8
9 | K | Pol20 | Rezerva na vícepráce spojené s profesi MaR | hod | 48 |  | 0 |  |  |  | základní |  | 0 | 0 | 0 | 0 | 0 | 4 | K | 1 | ROZPOCET | 0 | 0 | 0 | 0 | 0 | 1 | 0 | 4 | 9
| PP |  | Rezerva na vícepráce spojené s profesi MaR | [15 empty] | PP | 1
10 | K | Pol21 | Přesun hmot pro strojovny v objektech v do 12 m | % |  |  | 0 |  |  |  | základní |  | 0 | 0 | 0 | 0 | 0 | 4 | K | 1 | ROZPOCET | 0 | 0 | 0 | 0 | 0 | 1 | 0 | 4 | 10
| PP |  | Přesun hmot pro strojovny v objektech v do 12 m | [15 empty] | PP | 1
11 | K | Pol22 | Příplatek k přesunu hmot 732 za zvětšený přesun do 500 m | % |  |  | 0 |  |  |  | základní |  | 0 | 0 | 0 | 0 | 0 | 4 | K | 1 | ROZPOCET | 0 | 0 | 0 | 0 | 0 | 1 | 0 | 4 | 11
| PP |  | Příplatek k přesunu hmot 732 za zvětšený přesun do 500 m | [15 empty] | PP | 1
| D | D2 | Potrubí |  |  |  | 0 | [5 empty] | 0 |  | 0 |  | 0 | 1 | D | 0 | ROZPOCET | [6 empty] | 0
12 | K | Pol23 | Potrubí vně pozinkované z uhlíkové oceli DN 76,1x2 | m | 20 |  | 0 |  |  |  | základní |  | 0 | 0 | 0 | 0 | 0 | 4 | K | 1 | ROZPOCET | 0 | 0 | 0 | 0 | 0 | 1 | 0 | 4 | 12
| PP |  | Potrubí vně pozinkované z uhlíkové oceli DN 76,1x2 | [15 empty] | PP | 1
| P |  | Poznámka k položce: Vygenerováno programem TechCON (zahrnuje veškeré potrubí dané dimenze); (V ceně bude zahrnuta dodávka a montáž potrubí, veškeré příslušenství potrubí jako jsou příruby a materiál pro upevnění potrubí a protipožárních ucpávek v prostupech požárními úseky.) | [15 empty] | P | 1
13 | K | Pol24 | Potrubí vně pozinkované z uhlíkové oceli DN 54x1,5 | m | 15 |  | 0 |  |  |  | základní |  | 0 | 0 | 0 | 0 | 0 | 4 | K | 1 | ROZPOCET | 0 | 0 | 0 | 0 | 0 | 1 | 0 | 4 | 13
| PP |  | Potrubí vně pozinkované z uhlíkové oceli DN 54x1,5 | [15 empty] | PP | 1
| P |  | Poznámka k položce: Vygenerováno programem TechCON (zahrnuje veškeré potrubí dané dimenze) | [15 empty] | P | 1
14 | K | Pol25 | Potrubí vně pozinkované z uhlíkové oceli DN 35x1,5 | m | 26 |  | 0 |  |  |  | základní |  | 0 | 0 | 0 | 0 | 0 | 4 | K | 1 | ROZPOCET | 0 | 0 | 0 | 0 | 0 | 1 | 0 | 4 | 14
| PP |  | Potrubí vně pozinkované z uhlíkové oceli DN 35x1,5 | [15 empty] | PP | 1
| P |  | Poznámka k položce: Vygenerováno programem TechCON (zahrnuje veškeré potrubí dané dimenze) | [15 empty] | P | 1
15 | K | Pol26 | Potrubí vně pozinkované z uhlíkové oceli DN 28x1,5 | m | 161 |  | 0 |  |  |  | základní |  | 0 | 0 | 0 | 0 | 0 | 4 | K | 1 | ROZPOCET | 0 | 0 | 0 | 0 | 0 | 1 | 0 | 4 | 15
| PP |  | Potrubí vně pozinkované z uhlíkové oceli DN 28x1,5 | [15 empty] | PP | 1
| P |  | Poznámka k položce: Vygenerováno programem TechCON (zahrnuje veškeré potrubí dané dimenze) | [15 empty] | P | 1
16 | K | Pol27 | Potrubí vně pozinkované z uhlíkové oceli DN 22x1,5 | m | 46 |  | 0 |  |  |  | základní |  | 0 | 0 | 0 | 0 | 0 | 4 | K | 1 | ROZPOCET | 0 | 0 | 0 | 0 | 0 | 1 | 0 | 4 | 16
| PP |  | Potrubí vně pozinkované z uhlíkové oceli DN 22x1,5 | [15 empty] | PP | 1
| P |  | Poznámka k položce: Vygenerováno programem TechCON (zahrnuje veškeré potrubí dané dimenze) | [15 empty] | P | 1
17 | K | Pol28 | Potrubí vně pozinkované z uhlíkové oceli DN 18x1,5 | m | 100 |  | 0 |  |  |  | základní |  | 0 | 0 | 0 | 0 | 0 | 4 | K | 1 | ROZPOCET | 0 | 0 | 0 | 0 | 0 | 1 | 0 | 4 | 17
| PP |  | Potrubí vně pozinkované z uhlíkové oceli DN 18x1,5 | [15 empty] | PP | 1
| P |  | Poznámka k položce: Vygenerováno programem TechCON (zahrnuje veškeré potrubí dané dimenze) | [15 empty] | P | 1
18 | K | Pol29 | Potrubí vně pozinkované z uhlíkové oceli DN 15x1,5 | m | 222 |  | 0 |  |  |  | základní |  | 0 | 0 | 0 | 0 | 0 | 4 | K | 1 | ROZPOCET | 0 | 0 | 0 | 0 | 0 | 1 | 0 | 4 | 18
| PP |  | Potrubí vně pozinkované z uhlíkové oceli DN 15x1,5 | [15 empty] | PP | 1
| P |  | Poznámka k položce: Vygenerováno programem TechCON (zahrnuje veškeré potrubí dané dimenze) | [15 empty] | P | 1
19 | K | Pol30 | Propláchnutí + tlaková zkouška měděného potrubí nad 2“ | m | 20 |  | 0 |  |  |  | základní |  | 0 | 0 | 0 | 0 | 0 | 4 | K | 1 | ROZPOCET | 0 | 0 | 0 | 0 | 0 | 1 | 0 | 4 | 19
| PP |  | Propláchnutí + tlaková zkouška měděného potrubí nad 2“ | [15 empty] | PP | 1
20 | K | Pol31 | Propláchnutí + tlaková zkouška měděného potrubí do 2“ | m | 570 |  | 0 |  |  |  | základní |  | 0 | 0 | 0 | 0 | 0 | 4 | K | 1 | ROZPOCET | 0 | 0 | 0 | 0 | 0 | 1 | 0 | 4 | 20
| PP |  | Propláchnutí + tlaková zkouška měděného potrubí do 2“ | [15 empty] | PP | 1
21 | K | Pol32 | Přesun hmot pro rozvody potrubí v objektech v do 12 m | % |  |  | 0 |  |  |  | základní |  | 0 | 0 | 0 | 0 | 0 | 4 | K | 1 | ROZPOCET | 0 | 0 | 0 | 0 | 0 | 1 | 0 | 4 | 21
| PP |  | Přesun hmot pro rozvody potrubí v objektech v do 12 m | [15 empty] | PP | 1
22 | K | Pol33 | Příplatek k přesunu hmot 733 za zvětšený přesun do 500 m | % |  |  | 0 |  |  |  | základní |  | 0 | 0 | 0 | 0 | 0 | 4 | K | 1 | ROZPOCET | 0 | 0 | 0 | 0 | 0 | 1 | 0 | 4 | 22
| PP |  | Příplatek k přesunu hmot 733 za zvětšený přesun do 500 m | [15 empty] | PP | 1
| D | D3 | Armatury |  |  |  | 0 | [5 empty] | 0 |  | 0 |  | 0 | 1 | D | 0 | ROZPOCET | [6 empty] | 0
23 | K | Pol34 | Kulový kohout G 2 1/2“ | ks | 4 |  | 0 |  |  |  | základní |  | 0 | 0 | 0 | 0 | 0 | 4 | K | 1 | ROZPOCET | 0 | 0 | 0 | 0 | 0 | 1 | 0 | 4 | 23
| PP |  | Kulový kohout G 2 1/2“ | [15 empty] | PP | 1
| P |  | Poznámka k položce: 1+1+1+1 | [15 empty] | P | 1
24 | K | Pol35 | Kulový kohout G 2“ | ks | 2 |  | 0 |  |  |  | základní |  | 0 | 0 | 0 | 0 | 0 | 4 | K | 1 | ROZPOCET | 0 | 0 | 0 | 0 | 0 | 1 | 0 | 4 | 24
| PP |  | Kulový kohout G 2“ | [15 empty] | PP | 1
| P |  | Poznámka k položce: 1+1 | [15 empty] | P | 1
25 | K | Pol36 | Kulový kohout G 1 1/4“ | ks | 2 |  | 0 |  |  |  | základní |  | 0 | 0 | 0 | 0 | 0 | 4 | K | 1 | ROZPOCET | 0 | 0 | 0 | 0 | 0 | 1 | 0 | 4 | 25
| PP |  | Kulový kohout G 1 1/4“ | [15 empty] | PP | 1
| P |  | Poznámka k položce: 1+1 | [15 empty] | P | 1
26 | K | Pol37 | Kulový kohout G 1“ | ks | 2 |  | 0 |  |  |  | základní |  | 0 | 0 | 0 | 0 | 0 | 4 | K | 1 | ROZPOCET | 0 | 0 | 0 | 0 | 0 | 1 | 0 | 4 | 26
| PP |  | Kulový kohout G 1“ | [15 empty] | PP | 1
| P |  | Poznámka k položce: 1+1 | [15 empty] | P | 1
27 | K | Pol38 | Adaptér pro trubky PEX-AL-PEX ( pro rozdělovače ) 18x2 | ks | 58 |  | 0 |  |  |  | základní |  | 0 | 0 | 0 | 0 | 0 | 4 | K | 1 | ROZPOCET | 0 | 0 | 0 | 0 | 0 | 1 | 0 | 4 | 27
| PP |  | Adaptér pro trubky PEX-AL-PEX ( pro rozdělovače ) 18x2 | [15 empty] | PP | 1
| P |  | Poznámka k položce: rozdělovače podlahového vytápění | [15 empty] | P | 1
28 | K | Pol39 | Fixační oblouk R549P 18 | ks | 204 |  | 0 |  |  |  | základní |  | 0 | 0 | 0 | 0 | 0 | 4 | K | 1 | ROZPOCET | 0 | 0 | 0 | 0 | 0 | 1 | 0 | 4 | 28
| PP |  | Fixační oblouk R549P 18 | [15 empty] | PP | 1
| P |  | Poznámka k položce: Vygenerováno programem TechCON | [15 empty] | P | 1
29 | K | Pol40 | Šroubení VK rohové 1/2" regulační pro dvoutrubkové systémy | ks | 32 |  | 0 |  |  |  | základní |  | 0 | 0 | 0 | 0 | 0 | 4 | K | 1 | ROZPOCET | 0 | 0 | 0 | 0 | 0 | 1 | 0 | 4 | 29
| PP |  | Šroubení VK rohové 1/2" regulační pro dvoutrubkové systémy | [15 empty] | PP | 1
| P |  | Poznámka k položce: Vygenerováno programem TechCON | [15 empty] | P | 1
30 | K | Pol41 | Termostatická kapilárová hlavice pro radiátory VK 8-28 °C | ks | 32 |  | 0 |  |  |  | základní |  | 0 | 0 | 0 | 0 | 0 | 4 | K | 1 | ROZPOCET | 0 | 0 | 0 | 0 | 0 | 1 | 0 | 4 | 30
| PP |  | Termostatická kapilárová hlavice pro radiátory VK 8-28 °C | [15 empty] | PP | 1
| P |  | Poznámka k položce: Vygenerováno programem TechCON | [15 empty] | P | 1
31 | K | Pol42 | Přesun hmot pro armatury v objektech v do 12 m | % |  |  | 0 |  |  |  | základní |  | 0 | 0 | 0 | 0 | 0 | 4 | K | 1 | ROZPOCET | 0 | 0 | 0 | 0 | 0 | 1 | 0 | 4 | 31
| PP |  | Přesun hmot pro armatury v objektech v do 12 m | [15 empty] | PP | 1
32 | K | Pol43 | Příplatek k přesunu hmot 734 za zvětšený přesun do 500 m | % |  |  | 0 |  |  |  | základní |  | 0 | 0 | 0 | 0 | 0 | 4 | K | 1 | ROZPOCET | 0 | 0 | 0 | 0 | 0 | 1 | 0 | 4 | 32
| PP |  | Příplatek k přesunu hmot 734 za zvětšený přesun do 500 m | [15 empty] | PP | 1
| D | D4 | Otopná tělesa a podlahové vytápění |  |  |  | 0 | [5 empty] | 0 |  | 0 |  | 0 | 1 | D | 0 | ROZPOCET | [6 empty] | 0
| D | D5 | Otopná tělesa |  |  |  | 0 | [5 empty] | 0 |  | 0 |  | 0 | 1 | D | 1 | ROZPOCET | [6 empty] | 0
33 | K | Pol44 | Otopná tělesa ocelová, desková VK typ 11 v/š 300/1200 mm | ks | 2 |  | 0 |  |  |  | základní |  | 0 | 0 | 0 | 0 | 0 | 4 | K | 2 | ROZPOCET | 0 | 0 | 0 | 0 | 0 | 1 | 0 | 4 | 33
| PP |  | Otopná tělesa ocelová, desková VK typ 11 v/š 300/1200 mm | [15 empty] | PP | 2
| P |  | Poznámka k položce: Vygenerováno programem TechCON; (V ceně bude zahrnuta dodávka a montáž deskových radiátorů, veškeré příslušenství jako odvzdušňovací ventily a upevňovací konzole). | [15 empty] | P | 2
34 | K | Pol45 | Otopná tělesa ocelová, desková VK typ 11 v/š 300/1100 mm | ks | 3 |  | 0 |  |  |  | základní |  | 0 | 0 | 0 | 0 | 0 | 4 | K | 2 | ROZPOCET | 0 | 0 | 0 | 0 | 0 | 1 | 0 | 4 | 34
| PP |  | Otopná tělesa ocelová, desková VK typ 11 v/š 300/1100 mm | [15 empty] | PP | 2
| P |  | Poznámka k položce: Vygenerováno programem TechCON | [15 empty] | P | 2
35 | K | Pol46 | Otopná tělesa ocelová, desková VK typ 22 v/š 300/2300 mm | ks | 1 |  | 0 |  |  |  | základní |  | 0 | 0 | 0 | 0 | 0 | 4 | K | 2 | ROZPOCET | 0 | 0 | 0 | 0 | 0 | 1 | 0 | 4 | 35
| PP |  | Otopná tělesa ocelová, desková VK typ 22 v/š 300/2300 mm | [15 empty] | PP | 2
| P |  | Poznámka k položce: Vygenerováno programem TechCON; (V ceně bude zahrnuta dodávka a montáž deskových radiátorů, veškeré příslušenství jako odvzdušňovací ventily a upevňovací konzole). | [15 empty] | P | 2
36 | K | Pol47 | Otopná tělesa ocelová, desková VK s hladkou čelní deskou typ 11 v/š 300/800 mm | ks | 4 |  | 0 |  |  |  | základní |  | 0 | 0 | 0 | 0 | 0 | 4 | K | 2 | ROZPOCET | 0 | 0 | 0 | 0 | 0 | 1 | 0 | 4 | 36
| PP |  | Otopná tělesa ocelová, desková VK s hladkou čelní deskou typ 11 v/š 300/800 mm | [15 empty] | PP | 2
| P |  | Poznámka k položce: Vygenerováno programem TechCON; (V ceně bude zahrnuta dodávka a montáž deskových radiátorů, veškeré příslušenství jako odvzdušňovací ventily a upevňovací konzole). | [15 empty] | P | 2
37 | K | Pol48 | Otopná tělesa ocelová, desková VK s hladkou čelní deskou typ 11 v/š 300/900 mm | ks | 4 |  | 0 |  |  |  | základní |  | 0 | 0 | 0 | 0 | 0 | 4 | K | 2 | ROZPOCET | 0 | 0 | 0 | 0 | 0 | 1 | 0 | 4 | 37
| PP |  | Otopná tělesa ocelová, desková VK s hladkou čelní deskou typ 11 v/š 300/900 mm | [15 empty] | PP | 2
| P |  | Poznámka k položce: Vygenerováno programem TechCON | [15 empty] | P | 2
38 | K | Pol49 | Otopná tělesa ocelová, desková VK s hladkou čelní deskou typ 11 v/š 300/1200 mm | ks | 1 |  | 0 |  |  |  | základní |  | 0 | 0 | 0 | 0 | 0 | 4 | K | 2 | ROZPOCET | 0 | 0 | 0 | 0 | 0 | 1 | 0 | 4 | 38
| PP |  | Otopná tělesa ocelová, desková VK s hladkou čelní deskou typ 11 v/š 300/1200 mm | [15 empty] | PP | 2
| P |  | Poznámka k položce: Vygenerováno programem TechCON | [15 empty] | P | 2
39 | K | Pol50 | Otopná tělesa ocelová, desková VK s hladkou čelní deskou typ 11 v/š 400/500 mm | ks | 3 |  | 0 |  |  |  | základní |  | 0 | 0 | 0 | 0 | 0 | 4 | K | 2 | ROZPOCET | 0 | 0 | 0 | 0 | 0 | 1 | 0 | 4 | 39
| PP |  | Otopná tělesa ocelová, desková VK s hladkou čelní deskou typ 11 v/š 400/500 mm | [15 empty] | PP | 2
| P |  | Poznámka k položce: Vygenerováno programem TechCON | [15 empty] | P | 2
40 | K | Pol51 | Otopná tělesa ocelová, desková VK s hladkou čelní deskou typ 11 v/š 400/600 mm | ks | 6 |  | 0 |  |  |  | základní |  | 0 | 0 | 0 | 0 | 0 | 4 | K | 2 | ROZPOCET | 0 | 0 | 0 | 0 | 0 | 1 | 0 | 4 | 40
| PP |  | Otopná tělesa ocelová, desková VK s hladkou čelní deskou typ 11 v/š 400/600 mm | [15 empty] | PP | 2
| P |  | Poznámka k položce: Vygenerováno programem TechCON | [15 empty] | P | 2
41 | K | Pol52 | Otopná tělesa ocelová, desková VK s hladkou čelní deskou typ 11 v/š 600/700 mm | ks | 1 |  | 0 |  |  |  | základní |  | 0 | 0 | 0 | 0 | 0 | 4 | K | 2 | ROZPOCET | 0 | 0 | 0 | 0 | 0 | 1 | 0 | 4 | 41
| PP |  | Otopná tělesa ocelová, desková VK s hladkou čelní deskou typ 11 v/š 600/700 mm | [15 empty] | PP | 2
| P |  | Poznámka k položce: Vygenerováno programem TechCON | [15 empty] | P | 2
42 | K | Pol53 | Otopná tělesa ocelová, desková VK s hladkou čelní deskou typ 11 v/š 600/1100 mm | ks | 2 |  | 0 |  |  |  | základní |  | 0 | 0 | 0 | 0 | 0 | 4 | K | 2 | ROZPOCET | 0 | 0 | 0 | 0 | 0 | 1 | 0 | 4 | 42
| PP |  | Otopná tělesa ocelová, desková VK s hladkou čelní deskou typ 11 v/š 600/1100 mm | [15 empty] | PP | 2
| P |  | Poznámka k položce: Vygenerováno programem TechCON | [15 empty] | P | 2
43 | K | Pol54 | Otopná tělesa ocelová, desková VK s hladkou čelní deskou typ 22 v/š 300/700 mm | ks | 1 |  | 0 |  |  |  | základní |  | 0 | 0 | 0 | 0 | 0 | 4 | K | 2 | ROZPOCET | 0 | 0 | 0 | 0 | 0 | 1 | 0 | 4 | 43
| PP |  | Otopná tělesa ocelová, desková VK s hladkou čelní deskou typ 22 v/š 300/700 mm | [15 empty] | PP | 2
| P |  | Poznámka k položce: Vygenerováno programem TechCON; (V ceně bude zahrnuta dodávka a montáž deskových radiátorů, veškeré příslušenství jako odvzdušňovací ventily a upevňovací konzole). | [15 empty] | P | 2
44 | K | Pol55 | Otopná tělesa ocelová, desková VK s hladkou čelní deskou typ 22 v/š 400/700 mm | ks | 1 |  | 0 |  |  |  | základní |  | 0 | 0 | 0 | 0 | 0 | 4 | K | 2 | ROZPOCET | 0 | 0 | 0 | 0 | 0 | 1 | 0 | 4 | 44
| PP |  | Otopná tělesa ocelová, desková VK s hladkou čelní deskou typ 22 v/š 400/700 mm | [15 empty] | PP | 2
| P |  | Poznámka k položce: Vygenerováno programem TechCON | [15 empty] | P | 2
45 | K | Pol56 | Otopná tělesa ocelová, desková VK s hladkou čelní deskou typ 22 v/š 400/800 mm | ks | 2 |  | 0 |  |  |  | základní |  | 0 | 0 | 0 | 0 | 0 | 4 | K | 2 | ROZPOCET | 0 | 0 | 0 | 0 | 0 | 1 | 0 | 4 | 45
| PP |  | Otopná tělesa ocelová, desková VK s hladkou čelní deskou typ 22 v/š 400/800 mm | [15 empty] | PP | 2
| P |  | Poznámka k položce: Vygenerováno programem TechCON | [15 empty] | P | 2
46 | K | Pol57 | Otopná tělesa ocelová, desková VK s hladkou čelní deskou typ 22 v/š 600/1600 mm | ks | 1 |  | 0 |  |  |  | základní |  | 0 | 0 | 0 | 0 | 0 | 4 | K | 2 | ROZPOCET | 0 | 0 | 0 | 0 | 0 | 1 | 0 | 4 | 46
| PP |  | Otopná tělesa ocelová, desková VK s hladkou čelní deskou typ 22 v/š 600/1600 mm | [15 empty] | PP | 2
| P |  | Poznámka k položce: Vygenerováno programem TechCON | [15 empty] | P | 2
47 | K | Pol58 | Připojení otopného tělesa | ks | 32 |  | 0 |  |  |  | základní |  | 0 | 0 | 0 | 0 | 0 | 4 | K | 2 | ROZPOCET | 0 | 0 | 0 | 0 | 0 | 1 | 0 | 4 | 47
| PP |  | Připojení otopného tělesa | [15 empty] | PP | 2
48 | K | Pol59 | Montáž otopných těles | ks | 32 |  | 0 |  |  |  | základní |  | 0 | 0 | 0 | 0 | 0 | 4 | K | 2 | ROZPOCET | 0 | 0 | 0 | 0 | 0 | 1 | 0 | 4 | 48
| PP |  | Montáž otopných těles | [15 empty] | PP | 2
| D | D6 | Podlahové vytápění |  |  |  | 0 | [5 empty] | 0 |  | 0 |  | 0 | 1 | D | 1 | ROZPOCET | [6 empty] | 0
49 | K | Pol60 | Trubka PE-X R996 (podlahové vytápění) 18x2,0 ( 100 m; 240 m; 500 m ) | m | 3600 |  | 0 |  |  |  | základní |  | 0 | 0 | 0 | 0 | 0 | 4 | K | 2 | ROZPOCET | 0 | 0 | 0 | 0 | 0 | 1 | 0 | 4 | 49
| PP |  | Trubka PE-X R996 (podlahové vytápění) 18x2,0 ( 100 m; 240 m; 500 m ) | [15 empty] | PP | 2
| P |  | Poznámka k položce: Vygenerováno programem TechCON (zahrnuje veškeré potrubí dané dimenze) | [15 empty] | P | 2
50 | K | Pol61 | Systémová deska T 75 H 60 ? 0,035 ( 9 m^2 ) | m^2 | 980 |  | 0 |  |  |  | základní |  | 0 | 0 | 0 | 0 | 0 | 4 | K | 2 | ROZPOCET | 0 | 0 | 0 | 0 | 0 | 1 | 0 | 4 | 50
| PP |  | Systémová deska T 75 H 60 ? 0,035 ( 9 m^2 ) | [15 empty] | PP | 2
| P |  | Poznámka k položce: Vygenerováno programem TechCON (zahrnuje veškeré potrubí dané dimenze) | [15 empty] | P | 2
51 | K | Pol62 | Směšovací rozdělovač s průtokoměry pro podlahové vytápění do nízkoteplotních systémů včetně skříně do zdi 1"x18/4 | ks | 3 |  | 0 |  |  |  | základní |  | 0 | 0 | 0 | 0 | 0 | 4 | K | 2 | ROZPOCET | 0 | 0 | 0 | 0 | 0 | 1 | 0 | 4 | 51
| PP |  | Směšovací rozdělovač s průtokoměry pro podlahové vytápění do nízkoteplotních systémů včetně skříně do zdi 1"x18/4 | [15 empty] | PP | 2
| P |  | Poznámka k položce: Vygenerováno programem TechCON | [15 empty] | P | 2
52 | K | Pol63 | Směšovací rozdělovač s průtokoměry pro podlahové vytápění do nízkoteplotních systémů včetně skříně do zdi 1"x18/5 | ks | 1 |  | 0 |  |  |  | základní |  | 0 | 0 | 0 | 0 | 0 | 4 | K | 2 | ROZPOCET | 0 | 0 | 0 | 0 | 0 | 1 | 0 | 4 | 52
| PP |  | Směšovací rozdělovač s průtokoměry pro podlahové vytápění do nízkoteplotních systémů včetně skříně do zdi 1"x18/5 | [15 empty] | PP | 2
| P |  | Poznámka k položce: Vygenerováno programem TechCON | [15 empty] | P | 2
53 | K | Pol64 | Směšovací rozdělovač s průtokoměry pro podlahové vytápění do nízkoteplotních systémů včetně skříně do zdi 1"x18/6 | ks | 2 |  | 0 |  |  |  | základní |  | 0 | 0 | 0 | 0 | 0 | 4 | K | 2 | ROZPOCET | 0 | 0 | 0 | 0 | 0 | 1 | 0 | 4 | 53
| PP |  | Směšovací rozdělovač s průtokoměry pro podlahové vytápění do nízkoteplotních systémů včetně skříně do zdi 1"x18/6 | [15 empty] | PP | 2
| P |  | Poznámka k položce: Vygenerováno programem TechCON | [15 empty] | P | 2
54 | K | Pol65 | Ochranná trubka černá 25 ( 100 m ) | m | 180 |  | 0 |  |  |  | základní |  | 0 | 0 | 0 | 0 | 0 | 4 | K | 2 | ROZPOCET | 0 | 0 | 0 | 0 | 0 | 1 | 0 | 4 | 54
| PP |  | Ochranná trubka černá 25 ( 100 m ) | [15 empty] | PP | 2
| P |  | Poznámka k položce: Vygenerováno programem TechCON | [15 empty] | P | 2
55 | K | Pol66 | Izolační a dilatační pás 15 x 0,8 cm ( 50 m ) | m | 504 |  | 0 |  |  |  | základní |  | 0 | 0 | 0 | 0 | 0 | 4 | K | 2 | ROZPOCET | 0 | 0 | 0 | 0 | 0 | 1 | 0 | 4 | 55
| PP |  | Izolační a dilatační pás 15 x 0,8 cm ( 50 m ) | [15 empty] | PP | 2
| P |  | Poznámka k položce: Vygenerováno programem TechCON | [15 empty] | P | 2
56 | K | Pol67 | Lišta pro ukotvení dilatační páy 200 x 2000 mm ( 20 m ) | m | 122 |  | 0 |  |  |  | základní |  | 0 | 0 | 0 | 0 | 0 | 4 | K | 2 | ROZPOCET | 0 | 0 | 0 | 0 | 0 | 1 | 0 | 4 | 56
| PP |  | Lišta pro ukotvení dilatační páy 200 x 2000 mm ( 20 m ) | [15 empty] | PP | 2
| P |  | Poznámka k položce: Vygenerováno programem TechCON | [15 empty] | P | 2
57 | K | Pol68 | Plastifikátor ( 10 l ) | m | 195 |  | 0 |  |  |  | základní |  | 0 | 0 | 0 | 0 | 0 | 4 | K | 2 | ROZPOCET | 0 | 0 | 0 | 0 | 0 | 1 | 0 | 4 | 57
| PP |  | Plastifikátor ( 10 l ) | [15 empty] | PP | 2
| P |  | Poznámka k položce: Vygenerováno programem TechCON | [15 empty] | P | 2
58 | K | Pol69 | Servopohon pro podlahové vytápění | m | 29 |  | 0 |  |  |  | základní |  | 0 | 0 | 0 | 0 | 0 | 4 | K | 2 | ROZPOCET | 0 | 0 | 0 | 0 | 0 | 1 | 0 | 4 | 58
| PP |  | Servopohon pro podlahové vytápění | [15 empty] | PP | 2
| P |  | Poznámka k položce: Vygenerováno programem TechCON | [15 empty] | P | 2
59 | K | Pol70 | Připojovací modul pro termostatické hlavy | ks | 6 |  | 0 |  |  |  | základní |  | 0 | 0 | 0 | 0 | 0 | 4 | K | 2 | ROZPOCET | 0 | 0 | 0 | 0 | 0 | 1 | 0 | 4 | 59
| PP |  | Připojovací modul pro termostatické hlavy | [15 empty] | PP | 2
| P |  | Poznámka k položce: Počet rozdělovačů | [15 empty] | P | 2
60 | K | Pol71 | Prostorový termostat včetně prokabelování | ks | 13 |  | 0 |  |  |  | základní |  | 0 | 0 | 0 | 0 | 0 | 4 | K | 2 | ROZPOCET | 0 | 0 | 0 | 0 | 0 | 1 | 0 | 4 | 60
| PP |  | Prostorový termostat včetně prokabelování | [15 empty] | PP | 2
| P |  | Poznámka k položce: Počet vytápěných místností | [15 empty] | P | 2
61 | K | Pol72 | Připojení okruhů podlahového vytápění | ks | 29 |  | 0 |  |  |  | základní |  | 0 | 0 | 0 | 0 | 0 | 4 | K | 2 | ROZPOCET | 0 | 0 | 0 | 0 | 0 | 1 | 0 | 4 | 61
| PP |  | Připojení okruhů podlahového vytápění | [15 empty] | PP | 2
| P |  | Poznámka k položce: Počet okruhů | [15 empty] | P | 2
62 | K | Pol73 | Montáž rozdělovačů podlahového vytápění | ks | 6 |  | 0 |  |  |  | základní |  | 0 | 0 | 0 | 0 | 0 | 4 | K | 2 | ROZPOCET | 0 | 0 | 0 | 0 | 0 | 1 | 0 | 4 | 62
| PP |  | Montáž rozdělovačů podlahového vytápění | [15 empty] | PP | 2
63 | K | Pol74 | Zaregulování soustavy podlahového vytápění | ks | 6 |  | 0 |  |  |  | základní |  | 0 | 0 | 0 | 0 | 0 | 4 | K | 2 | ROZPOCET | 0 | 0 | 0 | 0 | 0 | 1 | 0 | 4 | 63
| PP |  | Zaregulování soustavy podlahového vytápění | [15 empty] | PP | 2
64 | K | Pol75 | Tlakové zkoušky podlahového vytápění | m | 3600 |  | 0 |  |  |  | základní |  | 0 | 0 | 0 | 0 | 0 | 4 | K | 2 | ROZPOCET | 0 | 0 | 0 | 0 | 0 | 1 | 0 | 4 | 64
| PP |  | Tlakové zkoušky podlahového vytápění | [15 empty] | PP | 2
65 | K | Pol76 | Přesun hmot otopná tělesa v objektech v do 12 m | % |  |  | 0 |  |  |  | základní |  | 0 | 0 | 0 | 0 | 0 | 4 | K | 2 | ROZPOCET | 0 | 0 | 0 | 0 | 0 | 1 | 0 | 4 | 65
| PP |  | Přesun hmot otopná tělesa v objektech v do 12 m | [15 empty] | PP | 2
66 | K | Pol77 | Příplatek k přesunu hmot 735 za zvětšený přesun do 500 m | % |  |  | 0 |  |  |  | základní |  | 0 | 0 | 0 | 0 | 0 | 4 | K | 2 | ROZPOCET | 0 | 0 | 0 | 0 | 0 | 1 | 0 | 4 | 66
| PP |  | Příplatek k přesunu hmot 735 za zvětšený přesun do 500 m | [15 empty] | PP | 2
| D | D7 | Měřící přístroje |  |  |  | 0 | [5 empty] | 0 |  | 0 |  | 0 | 1 | D | 0 | ROZPOCET | [6 empty] | 0
67 | K | Pol78 | Manometr rozsah vč. kondenzační smyčky a kohoutu | ks | 1 |  | 0 |  |  |  | základní |  | 0 | 0 | 0 | 0 | 0 | 4 | K | 1 | ROZPOCET | 0 | 0 | 0 | 0 | 0 | 1 | 0 | 4 | 67
| PP |  | Manometr rozsah vč. kondenzační smyčky a kohoutu | [15 empty] | PP | 1
68 | K | Pol79 | Teploměr, včetně ochranné jímky se závitem | ks | 4 |  | 0 |  |  |  | základní |  | 0 | 0 | 0 | 0 | 0 | 4 | K | 1 | ROZPOCET | 0 | 0 | 0 | 0 | 0 | 1 | 0 | 4 | 68
| PP |  | Teploměr, včetně ochranné jímky se závitem | [15 empty] | PP | 1
| D | D8 | Pomocný materiál |  |  |  | 0 | [5 empty] | 0 |  | 0 |  | 0 | 1 | D | 0 | ROZPOCET | [6 empty] | 0
69 | K | Pol80 | Zámečnická montáž atypického výrobku hmotnosti celkem do 20 kg | kg | 30 |  | 0 |  |  |  | základní |  | 0 | 0 | 0 | 0 | 0 | 4 | K | 1 | ROZPOCET | 0 | 0 | 0 | 0 | 0 | 1 | 0 | 4 | 69
| PP |  | Zámečnická montáž atypického výrobku hmotnosti celkem do 20 kg | [15 empty] | PP | 1
70 | K | Pol81 | Zámečnické ocelové atypické konstrukce dle dodavatele | kg | 10 |  | 0 |  |  |  | základní |  | 0 | 0 | 0 | 0 | 0 | 4 | K | 1 | ROZPOCET | 0 | 0 | 0 | 0 | 0 | 1 | 0 | 4 | 70
| PP |  | Zámečnické ocelové atypické konstrukce dle dodavatele | [15 empty] | PP | 1
71 | K | Pol82 | Přesun hmot pro zámečniské konstrukce v objektech v do 24 m | % |  |  | 0 |  |  |  | základní |  | 0 | 0 | 0 | 0 | 0 | 4 | K | 1 | ROZPOCET | 0 | 0 | 0 | 0 | 0 | 1 | 0 | 4 | 71
| PP |  | Přesun hmot pro zámečniské konstrukce v objektech v do 24 m | [15 empty] | PP | 1
72 | K | Pol83 | Příplatek k přesunu hmot 767 za zvětšený přesun do 500 m | % |  |  | 0 |  |  |  | základní |  | 0 | 0 | 0 | 0 | 0 | 4 | K | 1 | ROZPOCET | 0 | 0 | 0 | 0 | 0 | 1 | 0 | 4 | 72
| PP |  | Příplatek k přesunu hmot 767 za zvětšený přesun do 500 m | [15 empty] | PP | 1
| D | D9 | Izolace |  |  |  | 0 | [5 empty] | 0 |  | 0 |  | 0 | 1 | D | 0 | ROZPOCET | [6 empty] | 0
| D | D10 | Izolace potrubí a stoupaček vytápění vedeného uvnitř budovy: |  |  |  | 0 | [5 empty] | 0 |  | 0 |  | 0 | 1 | D | 0 | ROZPOCET | [6 empty] | 0
73 | K | Pol84 | Izolační trubice polyetylénové pro potrubí DN 15 až DN 40 tl. 8 až 50 mm | m | 590 |  | 0 |  |  |  | základní |  | 0 | 0 | 0 | 0 | 0 | 4 | K | 1 | ROZPOCET | 0 | 0 | 0 | 0 | 0 | 1 | 0 | 4 | 73
| PP |  | Izolační trubice polyetylénové pro potrubí DN 15 až DN 40 tl. 8 až 50 mm | [15 empty] | PP | 1
| P |  | Poznámka k položce: Vygenerováno programem TechCON | [15 empty] | P | 1
74 | K | Pol85 | Přesun hmot pro tepelné izolace v objektech v do 24 m | % |  |  | 0 |  |  |  | základní |  | 0 | 0 | 0 | 0 | 0 | 4 | K | 1 | ROZPOCET | 0 | 0 | 0 | 0 | 0 | 1 | 0 | 4 | 74
| PP |  | Přesun hmot pro tepelné izolace v objektech v do 24 m | [15 empty] | PP | 1
75 | K | Pol86 | Příplatek k přesunu hmot 713 za zvětšený přesun do 500 m | % |  |  | 0 |  |  |  | základní |  | 0 | 0 | 0 | 0 | 0 | 4 | K | 1 | ROZPOCET | 0 | 0 | 0 | 0 | 0 | 1 | 0 | 4 | 75
| PP |  | Příplatek k přesunu hmot 713 za zvětšený přesun do 500 m | [15 empty] | PP | 1
| D | D11 | Práce a dodávky ostatní |  |  |  | 0 | [5 empty] | 0 |  | 0 |  | 0 | 1 | D | 0 | ROZPOCET | [6 empty] | 0
| D | D12 | Hodinové sazby |  |  |  | 0 | [5 empty] | 0 |  | 0 |  | 0 | 1 | D | 1 | ROZPOCET | [6 empty] | 0
76 | K | Pol87 | Topná zkouška | ks | 72 |  | 0 |  |  |  | základní |  | 0 | 0 | 0 | 0 | 0 | 4 | K | 2 | ROZPOCET | 0 | 0 | 0 | 0 | 0 | 1 | 0 | 4 | 76
| PP |  | Topná zkouška | [15 empty] | PP | 2
77 | K | Pol88 | Odborné komplexní zaregulování a hydraulické vyvážení topného systému | ks | 30 |  | 0 |  |  |  | základní |  | 0 | 0 | 0 | 0 | 0 | 4 | K | 2 | ROZPOCET | 0 | 0 | 0 | 0 | 0 | 1 | 0 | 4 | 77
| PP |  | Odborné komplexní zaregulování a hydraulické vyvážení topného systému | [15 empty] | PP | 2
78 | K | Pol89 | Napuštění, vypouštění systému upravenou vodou | ks | 2 |  | 0 |  |  |  | základní |  | 0 | 0 | 0 | 0 | 0 | 4 | K | 2 | ROZPOCET | 0 | 0 | 0 | 0 | 0 | 1 | 0 | 4 | 78
| PP |  | Napuštění, vypouštění systému upravenou vodou | [15 empty] | PP | 2
79 | K | Pol90 | Spolupráce s ostatními profesemi, koordinace – stavba, EL, MaR atd. | ks | 40 |  | 0 |  |  |  | základní |  | 0 | 0 | 0 | 0 | 0 | 4 | K | 2 | ROZPOCET | 0 | 0 | 0 | 0 | 0 | 1 | 0 | 4 | 79
| PP |  | Spolupráce s ostatními profesemi, koordinace – stavba, EL, MaR atd. | [15 empty] | PP | 2
80 | K | Pol91 | Zednické výpomoce (vytvoření prostupů pro stoupačky a potrubí jejich následné zatěsnění, atd.) | ks | 37 |  | 0 |  |  |  | základní |  | 0 | 0 | 0 | 0 | 0 | 4 | K | 2 | ROZPOCET | 0 | 0 | 0 | 0 | 0 | 1 | 0 | 4 | 80
| PP |  | Zednické výpomoce (vytvoření prostupů pro stoupačky a potrubí jejich následné zatěsnění, atd.) | [15 empty] | PP | 2
| P |  | Poznámka k položce: Prostup pro potrubí stěnou tl.100mm – 6kpl Prostup pro potrubí stěnou tl.125mm – 6kpl Prostup pro potrubí stěnou tl.150mm – 12kpl Prostup pro potrubí stěnou tl.175mm – 5kpl Prostup pro potrubí stěnou tl.200mm – 1kpl Prostup pro potrubí stropem tl.580mm - 7kpl | [15 empty] | P | 2
81 | K | Pol92 | Příprava montáže | ks | 30 |  | 0 |  |  |  | základní |  | 0 | 0 | 0 | 0 | 0 | 4 | K | 2 | ROZPOCET | 0 | 0 | 0 | 0 | 0 | 1 | 0 | 4 | 81
| PP |  | Příprava montáže | [15 empty] | PP | 2
82 | K | Pol93 | Zhotovení montážní dokumentace | ks | 40 |  | 0 |  |  |  | základní |  | 0 | 0 | 0 | 0 | 0 | 4 | K | 2 | ROZPOCET | 0 | 0 | 0 | 0 | 0 | 1 | 0 | 4 | 82
| PP |  | Zhotovení montážní dokumentace | [15 empty] | PP | 2

## D.1.4.4 - Elektroinstalace
| List obsahuje: |  | 1) Krycí list soupisu | 2) Rekapitulace |  |  | 3) Soupis prací | Zpět na list: | Rekapitulace stavby
{febd28e4-ad41-44a5-815b-2a0ca307d750}
2
| KRYCÍ LIST SOUPISU | [8 empty] | v --- níže se nacházejí doplnkové a pomocné údaje k sestavám --- v | [8 empty] | False
Stavba:
Přístavba pavilonu ZŠ Novoborská
Objekt:
D.1.4 - Technika prostředí staveb
Soupis:
D.1.4.4 - Elektroinstalace
| KSO: |  |  |  |  | CC-CZ:
| Místo: |  | Novoborská 371, Praha 9 - Střížkov |  |  | Datum: | 19. 5. 2016
| Zadavatel: |  |  |  |  | IČ:
DIČ:
| Uchazeč: |  |  |  |  | IČ:
DIČ:
| Projektant: |  |  |  |  | IČ:
|  | XTOPIX architekti, s.r.o. |  |  |  | DIČ:
Poznámka:
Položky soupisu prací, které nemají ve sloupci "Cenová soustava" uveden žádný údaj, nepochází z Cenové soustavy ÚRS (takové položky jsou zpracovatelem definovány jako položky "VLASTNÍ"). Ocenění vlastních položek je provedeno individuální kalkulací v souladu se standardy praxe. Pokud jsou v soupisu prací označeny výrobky a materiály obchodním názvem, lze je zaměnit za jiné, kvalitativně a technicky obdobné. Pasivní a aktivní prvky Racku - není součástí PD (komplet)
| Cena bez DPH | [5 empty] | 0
|  |  | Základ daně |  |  | Sazba daně | Výše daně
| DPH | základní | 0 |  |  | 21% | 0
|  | snížená | 0 |  |  | 15% | 0
|  | zákl. přenesená | 0 |  |  | 21% | 0
|  | sníž. přenesená | 0 |  |  | 15% | 0
|  | nulová | 0 |  |  | 0% | 0
| Cena s DPH |  |  | v | CZK |  | 0
REKAPITULACE ČLENĚNÍ SOUPISU PRACÍ
Stavba:
Přístavba pavilonu ZŠ Novoborská
Objekt:
D.1.4 - Technika prostředí staveb
Soupis:
D.1.4.4 - Elektroinstalace
Místo: |  |  | Novoborská 371, Praha 9 - Střížkov |  |  | Datum: | 19. 5. 2016
Zadavatel: | [5 empty] | Projektant: | XTOPIX architekti, s.r.o.
Uchazeč:
Kód dílu - Popis | [6 empty] | Cena celkem [CZK]
Náklady soupisu celkem | [6 empty] | 0 | [12 empty] | -1
| D1 - Rozvaděč RP1 | [5 empty] | 0
| D2 - Rozvaděč RP2 | [5 empty] | 0
| D3 - Rozvaděč RP3 | [5 empty] | 0
| D4 - Rozvaděč RPO | [5 empty] | 0
| D5 - Rozvaděč RH | [5 empty] | 0
| D6 - Rozvaděč RS | [5 empty] | 0
| D7 - Úložný materiál,spínače, zásuvky, krabice, příslušenství - elektroinstalace NN + SK | [5 empty] | 0
| D8 - EVR | [5 empty] | 0
| D9 - EZS - Satel Integra | [5 empty] | 0
| D10 - Hromosvod | [5 empty] | 0
| D11 - Kabely | [5 empty] | 0
| D12 - Svítidla | [5 empty] | 0
| D13 - Revize | [5 empty] | 0
SOUPIS PRACÍ
Stavba:
Přístavba pavilonu ZŠ Novoborská
Objekt:
D.1.4 - Technika prostředí staveb
Soupis:
D.1.4.4 - Elektroinstalace
Místo: |  |  | Novoborská 371, Praha 9 - Střížkov |  |  | Datum: | 19. 5. 2016
Zadavatel: | [5 empty] | Projektant: | XTOPIX architekti, s.r.o.
Uchazeč:
PČ | Typ | Kód | Popis | MJ | Množství | J.cena [CZK] | Cena celkem [CZK] | Cenová soustava |  | Poznámka | DPH | J. Nh [h] | Nh celkem [h] | J. hmotnost [t] | Hmotnost celkem [t] | J. suť [t] | Suť Celkem [t]
Náklady soupisu celkem | [6 empty] | 0 | [5 empty] | 0 |  | 0 |  | 0 |  | D | -1 | [7 empty] | 0
| D | D1 | Rozvaděč RP1 |  |  |  | 0 | [5 empty] | 0 |  | 0 |  | 0 | 1 | D | 0 | ROZPOCET | [6 empty] | 0
1 | K | 1.1 | Přepěťová ochrana DEHNguard B+C TNS 230/400V | ks | 1 |  | 0 |  |  |  | základní |  | 0 | 0 | 0 | 0 | 0 | 4 | K | 1 | ROZPOCET | 0 | 0 | 0 | 0 | 0 | 1 | 0 | 4 | 1
| PP |  | Přepěťová ochrana DEHNguard B+C TNS 230/400V | [15 empty] | PP | 1
2 | K | 1.2 | Proudový chránič PF7-25/4/003 | ks | 3 |  | 0 |  |  |  | základní |  | 0 | 0 | 0 | 0 | 0 | 4 | K | 1 | ROZPOCET | 0 | 0 | 0 | 0 | 0 | 1 | 0 | 4 | 2
| PP |  | Proudový chránič PF7-25/4/003 | [15 empty] | PP | 1
3 | K | 1.3 | Proudový chránič PF7-25/2/003 | ks | 2 |  | 0 |  |  |  | základní |  | 0 | 0 | 0 | 0 | 0 | 4 | K | 1 | ROZPOCET | 0 | 0 | 0 | 0 | 0 | 1 | 0 | 4 | 3
| PP |  | Proudový chránič PF7-25/2/003 | [15 empty] | PP | 1
4 | K | 1.4 | Oceloplechová rozvodnice - bílá, DZ43-2409, zapuštěná, 216M | ks | 1 |  | 0 |  |  |  | základní |  | 0 | 0 | 0 | 0 | 0 | 4 | K | 1 | ROZPOCET | 0 | 0 | 0 | 0 | 0 | 1 | 0 | 4 | 4
| PP |  | Oceloplechová rozvodnice - bílá, DZ43-2409, zapuštěná, 216M | [15 empty] | PP | 1
5 | K | 1.5 | Hlavní vypínač 3x100A, včetně napěťové spouště 1P-230V | ks | 1 |  | 0 |  |  |  | základní |  | 0 | 0 | 0 | 0 | 0 | 4 | K | 1 | ROZPOCET | 0 | 0 | 0 | 0 | 0 | 1 | 0 | 4 | 5
| PP |  | Hlavní vypínač 3x100A, včetně napěťové spouště 1P-230V | [15 empty] | PP | 1
6 | K | 1.6 | Jistič PL6-6/B/1 | ks | 4 |  | 0 |  |  |  | základní |  | 0 | 0 | 0 | 0 | 0 | 4 | K | 1 | ROZPOCET | 0 | 0 | 0 | 0 | 0 | 1 | 0 | 4 | 6
| PP |  | Jistič PL6-6/B/1 | [15 empty] | PP | 1
7 | K | 1.7 | Jistič PL6-10/B/1 | ks | 16 |  | 0 |  |  |  | základní |  | 0 | 0 | 0 | 0 | 0 | 4 | K | 1 | ROZPOCET | 0 | 0 | 0 | 0 | 0 | 1 | 0 | 4 | 7
| PP |  | Jistič PL6-10/B/1 | [15 empty] | PP | 1
8 | K | 1.8 | Jistič PL6-16/B/1 | ks | 15 |  | 0 |  |  |  | základní |  | 0 | 0 | 0 | 0 | 0 | 4 | K | 1 | ROZPOCET | 0 | 0 | 0 | 0 | 0 | 1 | 0 | 4 | 8
| PP |  | Jistič PL6-16/B/1 | [15 empty] | PP | 1
9 | K | 1.9 | Jistič PL6-63/B/3 | ks | 1 |  | 0 |  |  |  | základní |  | 0 | 0 | 0 | 0 | 0 | 4 | K | 1 | ROZPOCET | 0 | 0 | 0 | 0 | 0 | 1 | 0 | 4 | 9
| PP |  | Jistič PL6-63/B/3 | [15 empty] | PP | 1
10 | K | 1.10 | Jistič PL6-25/D/3 | ks | 1 |  | 0 |  |  |  | základní |  | 0 | 0 | 0 | 0 | 0 | 4 | K | 1 | ROZPOCET | 0 | 0 | 0 | 0 | 0 | 1 | 0 | 4 | 10
| PP |  | Jistič PL6-25/D/3 | [15 empty] | PP | 1
11 | K | 1.11 | Stykač modulární A9C22715 iCT 16A 1Z 1V 230/240V 50Hz | ks | 2 |  | 0 |  |  |  | základní |  | 0 | 0 | 0 | 0 | 0 | 4 | K | 1 | ROZPOCET | 0 | 0 | 0 | 0 | 0 | 1 | 0 | 4 | 11
| PP |  | Stykač modulární A9C22715 iCT 16A 1Z 1V 230/240V 50Hz | [15 empty] | PP | 1
12 | K | 1.12 | Stykač modulární A9C15031 iCT plus HC 20A 1P Uc 230VAC | ks | 2 |  | 0 |  |  |  | základní |  | 0 | 0 | 0 | 0 | 0 | 4 | K | 1 | ROZPOCET | 0 | 0 | 0 | 0 | 0 | 1 | 0 | 4 | 12
| PP |  | Stykač modulární A9C15031 iCT plus HC 20A 1P Uc 230VAC | [15 empty] | PP | 1
13 | K | 1.13 | Časové multifunkční relé CRM-91H | ks | 2 |  | 0 |  |  |  | základní |  | 0 | 0 | 0 | 0 | 0 | 4 | K | 1 | ROZPOCET | 0 | 0 | 0 | 0 | 0 | 1 | 0 | 4 | 13
| PP |  | Časové multifunkční relé CRM-91H | [15 empty] | PP | 1
14 | K | 1.14 | Impulsní relé Z-S230/S | ks | 8 |  | 0 |  |  |  | základní |  | 0 | 0 | 0 | 0 | 0 | 4 | K | 1 | ROZPOCET | 0 | 0 | 0 | 0 | 0 | 1 | 0 | 4 | 14
| PP |  | Impulsní relé Z-S230/S | [15 empty] | PP | 1
15 | K | 1.15 | Impulsní relé 1P-25A-230V (schodišťové) | ks | 1 |  | 0 |  |  |  | základní |  | 0 | 0 | 0 | 0 | 0 | 4 | K | 1 | ROZPOCET | 0 | 0 | 0 | 0 | 0 | 1 | 0 | 4 | 15
| PP |  | Impulsní relé 1P-25A-230V (schodišťové) | [15 empty] | PP | 1
16 | K | 1.16 | Svorkovnice (komplet) | ks | 1 |  | 0 |  |  |  | základní |  | 0 | 0 | 0 | 0 | 0 | 4 | K | 1 | ROZPOCET | 0 | 0 | 0 | 0 | 0 | 1 | 0 | 4 | 16
| PP |  | Svorkovnice | [15 empty] | PP | 1
17 | K | 1.17 | Zasekání rozvodnice pod omítku | ks | 1 |  | 0 |  |  |  | základní |  | 0 | 0 | 0 | 0 | 0 | 4 | K | 1 | ROZPOCET | 0 | 0 | 0 | 0 | 0 | 1 | 0 | 4 | 17
| PP |  | Zasekání rozvodnice pod omítku | [15 empty] | PP | 1
18 | K | 1.18 | Další více nespecifikované příslušenství rozvaděčů (komplet) | ks | 1 |  | 0 |  |  |  | základní |  | 0 | 0 | 0 | 0 | 0 | 4 | K | 1 | ROZPOCET | 0 | 0 | 0 | 0 | 0 | 1 | 0 | 4 | 18
| PP |  | Další více nespecifikované příslušenství rozvaděčů | [15 empty] | PP | 1
| D | D2 | Rozvaděč RP2 |  |  |  | 0 | [5 empty] | 0 |  | 0 |  | 0 | 1 | D | 0 | ROZPOCET | [6 empty] | 0
19 | K | 1.20 | Hlavní vypínač 3x25A | ks | 1 |  | 0 |  |  |  | základní |  | 0 | 0 | 0 | 0 | 0 | 4 | K | 1 | ROZPOCET | 0 | 0 | 0 | 0 | 0 | 1 | 0 | 4 | 19
| PP |  | Hlavní vypínač 3x25A | [15 empty] | PP | 1
20 | K | 1.21 | Přepěťová ochrana DEHNguard B+C TNS 230/400V | ks | 1 |  | 0 |  |  |  | základní |  | 0 | 0 | 0 | 0 | 0 | 4 | K | 1 | ROZPOCET | 0 | 0 | 0 | 0 | 0 | 1 | 0 | 4 | 20
| PP |  | Přepěťová ochrana DEHNguard B+C TNS 230/400V | [15 empty] | PP | 1
21 | K | 1.22 | Proudový chránič PF7-25/4/003 | ks | 4 |  | 0 |  |  |  | základní |  | 0 | 0 | 0 | 0 | 0 | 4 | K | 1 | ROZPOCET | 0 | 0 | 0 | 0 | 0 | 1 | 0 | 4 | 21
| PP |  | Proudový chránič PF7-25/4/003 | [15 empty] | PP | 1
22 | K | 1.23 | Proudový chránič PF7-25/2/003 | ks | 2 |  | 0 |  |  |  | základní |  | 0 | 0 | 0 | 0 | 0 | 4 | K | 1 | ROZPOCET | 0 | 0 | 0 | 0 | 0 | 1 | 0 | 4 | 22
| PP |  | Proudový chránič PF7-25/2/003 | [15 empty] | PP | 1
23 | K | 1.24 | Oceloplechová rozvodnice - bílá, DZ43-2409, zapuštěná, 216M | ks | 1 |  | 0 |  |  |  | základní |  | 0 | 0 | 0 | 0 | 0 | 4 | K | 1 | ROZPOCET | 0 | 0 | 0 | 0 | 0 | 1 | 0 | 4 | 23
| PP |  | Oceloplechová rozvodnice - bílá, DZ43-2409, zapuštěná, 216M | [15 empty] | PP | 1
24 | K | 1.25 | Jistič PL6-6/B/1 | ks | 3 |  | 0 |  |  |  | základní |  | 0 | 0 | 0 | 0 | 0 | 4 | K | 1 | ROZPOCET | 0 | 0 | 0 | 0 | 0 | 1 | 0 | 4 | 24
| PP |  | Jistič PL6-6/B/1 | [15 empty] | PP | 1
25 | K | 1.26 | Jistič PL6-10/B/1 | ks | 14 |  | 0 |  |  |  | základní |  | 0 | 0 | 0 | 0 | 0 | 4 | K | 1 | ROZPOCET | 0 | 0 | 0 | 0 | 0 | 1 | 0 | 4 | 25
| PP |  | Jistič PL6-10/B/1 | [15 empty] | PP | 1
26 | K | 1.27 | Jistič PL6-16/B/1 | ks | 20 |  | 0 |  |  |  | základní |  | 0 | 0 | 0 | 0 | 0 | 4 | K | 1 | ROZPOCET | 0 | 0 | 0 | 0 | 0 | 1 | 0 | 4 | 26
| PP |  | Jistič PL6-16/B/1 | [15 empty] | PP | 1
27 | K | 1.28 | Impulsní relé 1P-25A-230V (schodišťové) | ks | 1 |  | 0 |  |  |  | základní |  | 0 | 0 | 0 | 0 | 0 | 4 | K | 1 | ROZPOCET | 0 | 0 | 0 | 0 | 0 | 1 | 0 | 4 | 27
| PP |  | Impulsní relé 1P-25A-230V (schodišťové) | [15 empty] | PP | 1
28 | K | 1.29 | Časové multifunkční relé CRM-91H | ks | 2 |  | 0 |  |  |  | základní |  | 0 | 0 | 0 | 0 | 0 | 4 | K | 1 | ROZPOCET | 0 | 0 | 0 | 0 | 0 | 1 | 0 | 4 | 28
| PP |  | Časové multifunkční relé CRM-91H | [15 empty] | PP | 1
29 | K | 1.30 | Impulsní relé Z-S230/S | ks | 8 |  | 0 |  |  |  | základní |  | 0 | 0 | 0 | 0 | 0 | 4 | K | 1 | ROZPOCET | 0 | 0 | 0 | 0 | 0 | 1 | 0 | 4 | 29
| PP |  | Impulsní relé Z-S230/S | [15 empty] | PP | 1
30 | K | 1.31 | Svorkovnice | ks | 1 |  | 0 |  |  |  | základní |  | 0 | 0 | 0 | 0 | 0 | 4 | K | 1 | ROZPOCET | 0 | 0 | 0 | 0 | 0 | 1 | 0 | 4 | 30
| PP |  | Svorkovnice | [15 empty] | PP | 1
31 | K | 1.32 | Další více nespecifikované příslušenství rozvaděčů (komplet) | ks | 1 |  | 0 |  |  |  | základní |  | 0 | 0 | 0 | 0 | 0 | 4 | K | 1 | ROZPOCET | 0 | 0 | 0 | 0 | 0 | 1 | 0 | 4 | 31
| PP |  | Další více nespecifikované příslušenství rozvaděčů | [15 empty] | PP | 1
32 | K | 1.33 | Zasekání rozvodnice pod omítku | ks | 1 |  | 0 |  |  |  | základní |  | 0 | 0 | 0 | 0 | 0 | 4 | K | 1 | ROZPOCET | 0 | 0 | 0 | 0 | 0 | 1 | 0 | 4 | 32
| PP |  | Zasekání rozvodnice pod omítku | [15 empty] | PP | 1
| D | D3 | Rozvaděč RP3 |  |  |  | 0 | [5 empty] | 0 |  | 0 |  | 0 | 1 | D | 0 | ROZPOCET | [6 empty] | 0
33 | K | 1.34 | Hlavní vypínač 3x32A | ks | 1 |  | 0 |  |  |  | základní |  | 0 | 0 | 0 | 0 | 0 | 4 | K | 1 | ROZPOCET | 0 | 0 | 0 | 0 | 0 | 1 | 0 | 4 | 33
| PP |  | Hlavní vypínač 3x32A | [15 empty] | PP | 1
34 | K | 1.35 | Přepěťová ochrana DEHNguard B+C TNS 230/400V | ks | 1 |  | 0 |  |  |  | základní |  | 0 | 0 | 0 | 0 | 0 | 4 | K | 1 | ROZPOCET | 0 | 0 | 0 | 0 | 0 | 1 | 0 | 4 | 34
| PP |  | Přepěťová ochrana DEHNguard B+C TNS 230/400V | [15 empty] | PP | 1
35 | K | 1.36 | Proudový chránič PF7-25/4/003 | ks | 4 |  | 0 |  |  |  | základní |  | 0 | 0 | 0 | 0 | 0 | 4 | K | 1 | ROZPOCET | 0 | 0 | 0 | 0 | 0 | 1 | 0 | 4 | 35
| PP |  | Proudový chránič PF7-25/4/003 | [15 empty] | PP | 1
36 | K | 1.37 | Proudový chránič PF7-25/2/003 | ks | 2 |  | 0 |  |  |  | základní |  | 0 | 0 | 0 | 0 | 0 | 4 | K | 1 | ROZPOCET | 0 | 0 | 0 | 0 | 0 | 1 | 0 | 4 | 36
| PP |  | Proudový chránič PF7-25/2/003 | [15 empty] | PP | 1
37 | K | 1.38 | Oceloplechová rozvodnice - bílá, DZ43-2409, zapuštěná, 216M | ks | 1 |  | 0 |  |  |  | základní |  | 0 | 0 | 0 | 0 | 0 | 4 | K | 1 | ROZPOCET | 0 | 0 | 0 | 0 | 0 | 1 | 0 | 4 | 37
| PP |  | Oceloplechová rozvodnice - bílá, DZ43-2409, zapuštěná, 216M | [15 empty] | PP | 1
38 | K | 1.40 | Jistič PL6-6/B/1 | ks | 3 |  | 0 |  |  |  | základní |  | 0 | 0 | 0 | 0 | 0 | 4 | K | 1 | ROZPOCET | 0 | 0 | 0 | 0 | 0 | 1 | 0 | 4 | 38
| PP |  | Jistič PL6-6/B/1 | [15 empty] | PP | 1
39 | K | 1.41 | Jistič PL6-10/B/1 | ks | 14 |  | 0 |  |  |  | základní |  | 0 | 0 | 0 | 0 | 0 | 4 | K | 1 | ROZPOCET | 0 | 0 | 0 | 0 | 0 | 1 | 0 | 4 | 39
| PP |  | Jistič PL6-10/B/1 | [15 empty] | PP | 1
40 | K | 1.42 | Jistič PL6-16/B/1 | ks | 22 |  | 0 |  |  |  | základní |  | 0 | 0 | 0 | 0 | 0 | 4 | K | 1 | ROZPOCET | 0 | 0 | 0 | 0 | 0 | 1 | 0 | 4 | 40
| PP |  | Jistič PL6-16/B/1 | [15 empty] | PP | 1
41 | K | 1.43 | Jistič PL6-16/B/3 | ks | 2 |  | 0 |  |  |  | základní |  | 0 | 0 | 0 | 0 | 0 | 4 | K | 1 | ROZPOCET | 0 | 0 | 0 | 0 | 0 | 1 | 0 | 4 | 41
| PP |  | Jistič PL6-16/B/3 | [15 empty] | PP | 1
42 | K | 1.44 | Časové multifunkční relé CRM-91H | ks | 2 |  | 0 |  |  |  | základní |  | 0 | 0 | 0 | 0 | 0 | 4 | K | 1 | ROZPOCET | 0 | 0 | 0 | 0 | 0 | 1 | 0 | 4 | 42
| PP |  | Časové multifunkční relé CRM-91H | [15 empty] | PP | 1
43 | K | 1.45 | Impulsní relé Z-S230/S | ks | 8 |  | 0 |  |  |  | základní |  | 0 | 0 | 0 | 0 | 0 | 4 | K | 1 | ROZPOCET | 0 | 0 | 0 | 0 | 0 | 1 | 0 | 4 | 43
| PP |  | Impulsní relé Z-S230/S | [15 empty] | PP | 1
44 | K | 1.46 | Svorkovnice (komplet) | ks | 1 |  | 0 |  |  |  | základní |  | 0 | 0 | 0 | 0 | 0 | 4 | K | 1 | ROZPOCET | 0 | 0 | 0 | 0 | 0 | 1 | 0 | 4 | 44
| PP |  | Svorkovnice | [15 empty] | PP | 1
45 | K | 1.47 | Zasekání rozvodnice pod omítku | ks | 1 |  | 0 |  |  |  | základní |  | 0 | 0 | 0 | 0 | 0 | 4 | K | 1 | ROZPOCET | 0 | 0 | 0 | 0 | 0 | 1 | 0 | 4 | 45
| PP |  | Zasekání rozvodnice pod omítku | [15 empty] | PP | 1
46 | K | 1.48 | Další více nespecifikované příslušenství rozvaděčů (komplet) | ks | 1 |  | 0 |  |  |  | základní |  | 0 | 0 | 0 | 0 | 0 | 4 | K | 1 | ROZPOCET | 0 | 0 | 0 | 0 | 0 | 1 | 0 | 4 | 46
| PP |  | Další více nespecifikované příslušenství rozvaděčů | [15 empty] | PP | 1
| D | D4 | Rozvaděč RPO |  |  |  | 0 | [5 empty] | 0 |  | 0 |  | 0 | 1 | D | 0 | ROZPOCET | [6 empty] | 0
47 | K | 1.49 | Hlavní vypínač 3x32A, včetně napěťové spouště 1P-230V | ks | 1 |  | 0 |  |  |  | základní |  | 0 | 0 | 0 | 0 | 0 | 4 | K | 1 | ROZPOCET | 0 | 0 | 0 | 0 | 0 | 1 | 0 | 4 | 47
| PP |  | Hlavní vypínač 3x32A, včetně napěťové spouště 1P-230V | [15 empty] | PP | 1
48 | K | 1.50 | Přepěťová ochrana DEHNguard B+C TNS 230/400V | ks | 1 |  | 0 |  |  |  | základní |  | 0 | 0 | 0 | 0 | 0 | 4 | K | 1 | ROZPOCET | 0 | 0 | 0 | 0 | 0 | 1 | 0 | 4 | 48
| PP |  | Přepěťová ochrana DEHNguard B+C TNS 230/400V | [15 empty] | PP | 1
49 | K | 1.51 | Stykač modulární A9C22715 iCT 16A 1Z 1V 230/240V 50Hz | ks | 4 |  | 0 |  |  |  | základní |  | 0 | 0 | 0 | 0 | 0 | 4 | K | 1 | ROZPOCET | 0 | 0 | 0 | 0 | 0 | 1 | 0 | 4 | 49
| PP |  | Stykač modulární A9C22715 iCT 16A 1Z 1V 230/240V 50Hz | [15 empty] | PP | 1
50 | K | 1.52 | Stykač modulární A9C22813 iCT - 3P - 3 Z - 16 A - 220..240 V AC | ks | 1 |  | 0 |  |  |  | základní |  | 0 | 0 | 0 | 0 | 0 | 4 | K | 1 | ROZPOCET | 0 | 0 | 0 | 0 | 0 | 1 | 0 | 4 | 50
| PP |  | Stykač modulární A9C22813 iCT - 3P - 3 Z - 16 A - 220..240 V AC | [15 empty] | PP | 1
51 | K | 1.53 | Signalizační kontrolka PORUCHA | ks | 1 |  | 0 |  |  |  | základní |  | 0 | 0 | 0 | 0 | 0 | 4 | K | 1 | ROZPOCET | 0 | 0 | 0 | 0 | 0 | 1 | 0 | 4 | 51
| PP |  | Signalizační kontrolka PORUCHA | [15 empty] | PP | 1
52 | K | 1.54 | Signalizační kontrolka CHOD | ks | 1 |  | 0 |  |  |  | základní |  | 0 | 0 | 0 | 0 | 0 | 4 | K | 1 | ROZPOCET | 0 | 0 | 0 | 0 | 0 | 1 | 0 | 4 | 52
| PP |  | Signalizační kontrolka CHOD | [15 empty] | PP | 1
53 | K | 1.55 | Jištěný mot. Spouštěč P25M 21108 3P 6,3A | ks | 1 |  | 0 |  |  |  | základní |  | 0 | 0 | 0 | 0 | 0 | 4 | K | 1 | ROZPOCET | 0 | 0 | 0 | 0 | 0 | 1 | 0 | 4 | 53
| PP |  | Jištěný mot. Spouštěč P25M 21108 3P 6,3A | [15 empty] | PP | 1
54 | K | 1.56 | Jistič PL6-6/B/1 | ks | 2 |  | 0 |  |  |  | základní |  | 0 | 0 | 0 | 0 | 0 | 4 | K | 1 | ROZPOCET | 0 | 0 | 0 | 0 | 0 | 1 | 0 | 4 | 54
| PP |  | Jistič PL6-6/B/1 | [15 empty] | PP | 1
55 | K | 1.57 | Jistič PL6-10/B/1 | ks | 6 |  | 0 |  |  |  | základní |  | 0 | 0 | 0 | 0 | 0 | 4 | K | 1 | ROZPOCET | 0 | 0 | 0 | 0 | 0 | 1 | 0 | 4 | 55
| PP |  | Jistič PL6-10/B/1 | [15 empty] | PP | 1
56 | K | 1.58 | Jistič PL6-16/B/1 | ks | 1 |  | 0 |  |  |  | základní |  | 0 | 0 | 0 | 0 | 0 | 4 | K | 1 | ROZPOCET | 0 | 0 | 0 | 0 | 0 | 1 | 0 | 4 | 56
| PP |  | Jistič PL6-16/B/1 | [15 empty] | PP | 1
57 | K | 1.59 | Jistič PL6-16/D/3 | ks | 3 |  | 0 |  |  |  | základní |  | 0 | 0 | 0 | 0 | 0 | 4 | K | 1 | ROZPOCET | 0 | 0 | 0 | 0 | 0 | 1 | 0 | 4 | 57
| PP |  | Jistič PL6-16/D/3 | [15 empty] | PP | 1
58 | K | 1.60 | Programovatelné časové relé | ks | 1 |  | 0 |  |  |  | základní |  | 0 | 0 | 0 | 0 | 0 | 4 | K | 1 | ROZPOCET | 0 | 0 | 0 | 0 | 0 | 1 | 0 | 4 | 58
| PP |  | Programovatelné časové relé | [15 empty] | PP | 1
59 | K | 1.61 | Svorkovnice (komplet) | ks | 1 |  | 0 |  |  |  | základní |  | 0 | 0 | 0 | 0 | 0 | 4 | K | 1 | ROZPOCET | 0 | 0 | 0 | 0 | 0 | 1 | 0 | 4 | 59
| PP |  | Svorkovnice | [15 empty] | PP | 1
60 | K | 1.62 | Další více nespecifikované příslušenství rozvaděčů (komplet) | ks | 1 |  | 0 |  |  |  | základní |  | 0 | 0 | 0 | 0 | 0 | 4 | K | 1 | ROZPOCET | 0 | 0 | 0 | 0 | 0 | 1 | 0 | 4 | 60
| PP |  | Další více nespecifikované příslušenství rozvaděčů | [15 empty] | PP | 1
61 | K | 1.63 | Oceloplechová rozvodnice - RZB-N-5S120 5x24M, přisazená | ks | 1 |  | 0 |  |  |  | základní |  | 0 | 0 | 0 | 0 | 0 | 4 | K | 1 | ROZPOCET | 0 | 0 | 0 | 0 | 0 | 1 | 0 | 4 | 61
| PP |  | Oceloplechová rozvodnice - RZB-N-5S120 5x24M, přisazená | [15 empty] | PP | 1
| D | D5 | Rozvaděč RH |  |  |  | 0 | [5 empty] | 0 |  | 0 |  | 0 | 1 | D | 0 | ROZPOCET | [6 empty] | 0
62 | K | 1.64 | Pojistkový odpínač FH00, 160A, včetně napěťové spouště 1P-230V | ks | 1 |  | 0 |  |  |  | základní |  | 0 | 0 | 0 | 0 | 0 | 4 | K | 1 | ROZPOCET | 0 | 0 | 0 | 0 | 0 | 1 | 0 | 4 | 62
| PP |  | Pojistkový odpínač FH00, 160A, včetně napěťové spouště 1P-230V | [15 empty] | PP | 1
63 | K | 1.65 | Pojistky pro pojistkový odpínač 160A | ks | 3 |  | 0 |  |  |  | základní |  | 0 | 0 | 0 | 0 | 0 | 4 | K | 1 | ROZPOCET | 0 | 0 | 0 | 0 | 0 | 1 | 0 | 4 | 63
| PP |  | Pojistky pro pojistkový odpínač 160A | [15 empty] | PP | 1
64 | K | 1.66 | Instalace a zapojení odpínače do RH | ks | 1 |  | 0 |  |  |  | základní |  | 0 | 0 | 0 | 0 | 0 | 4 | K | 1 | ROZPOCET | 0 | 0 | 0 | 0 | 0 | 1 | 0 | 4 | 64
| PP |  | Instalace a zapojení odpínače do RH | [15 empty] | PP | 1
| D | D6 | Rozvaděč RS |  |  |  | 0 | [5 empty] | 0 |  | 0 |  | 0 | 1 | D | 0 | ROZPOCET | [6 empty] | 0
65 | K | 1.67 | Nožová pojistka NV1 C 500V KOMBI gL-gG 100A | ks | 3 |  | 0 |  |  |  | základní |  | 0 | 0 | 0 | 0 | 0 | 4 | K | 1 | ROZPOCET | 0 | 0 | 0 | 0 | 0 | 1 | 0 | 4 | 65
| PP |  | Nožová pojistka NV1 C 500V KOMBI gL-gG 100A | [15 empty] | PP | 1
66 | K | 1.68 | Nožová pojistka NV1 C 500V KOMBI gL-gG 32A | ks | 3 |  | 0 |  |  |  | základní |  | 0 | 0 | 0 | 0 | 0 | 4 | K | 1 | ROZPOCET | 0 | 0 | 0 | 0 | 0 | 1 | 0 | 4 | 66
| PP |  | Nožová pojistka NV1 C 500V KOMBI gL-gG 32A | [15 empty] | PP | 1
67 | K | 1.69 | Odpojovací jistící skřín SR 301/NVW1 | ks | 1 |  | 0 |  |  |  | základní |  | 0 | 0 | 0 | 0 | 0 | 4 | K | 1 | ROZPOCET | 0 | 0 | 0 | 0 | 0 | 1 | 0 | 4 | 67
| PP |  | Odpojovací jistící skřín SR 301/NVW1 | [15 empty] | PP | 1
68 | K | 1.70 | Další více nespecifikované příslušenství rozvaděčů (komplet) | ks | 1 |  | 0 |  |  |  | základní |  | 0 | 0 | 0 | 0 | 0 | 4 | K | 1 | ROZPOCET | 0 | 0 | 0 | 0 | 0 | 1 | 0 | 4 | 68
| PP |  | Další více nespecifikované příslušenství rozvaděčů | [15 empty] | PP | 1
| D | D7 | Úložný materiál,spínače, zásuvky, krabice, příslušenství - elektroinstalace NN + SK |  |  |  | 0 | [5 empty] | 0 |  | 0 |  | 0 | 1 | D | 0 | ROZPOCET | [6 empty] | 0
69 | K | 2.1 | Přístrojová krabice KU 68/SDK | ks | 390 |  | 0 |  |  |  | základní |  | 0 | 0 | 0 | 0 | 0 | 4 | K | 1 | ROZPOCET | 0 | 0 | 0 | 0 | 0 | 1 | 0 | 4 | 69
| PP |  | Přístrojová krabice KU 68/SDK | [15 empty] | PP | 1
70 | K | 2.2 | Prostup mezi požárními úseky | ks | 25 |  | 0 |  |  |  | základní |  | 0 | 0 | 0 | 0 | 0 | 4 | K | 1 | ROZPOCET | 0 | 0 | 0 | 0 | 0 | 1 | 0 | 4 | 70
| PP |  | Prostup mezi požárními úseky | [15 empty] | PP | 1
71 | K | 2.3 | Průraz betonového jádra | ks | 5 |  | 0 |  |  |  | základní |  | 0 | 0 | 0 | 0 | 0 | 4 | K | 1 | ROZPOCET | 0 | 0 | 0 | 0 | 0 | 1 | 0 | 4 | 71
| PP |  | Průraz betonového jádra | [15 empty] | PP | 1
72 | K | 2.4 | Průraz zdiva do 35cm | ks | 35 |  | 0 |  |  |  | základní |  | 0 | 0 | 0 | 0 | 0 | 4 | K | 1 | ROZPOCET | 0 | 0 | 0 | 0 | 0 | 1 | 0 | 4 | 72
| PP |  | Průraz zdiva do 35cm | [15 empty] | PP | 1
73 | K | 2.5 | Průraz příčky do 20cm | ks | 20 |  | 0 |  |  |  | základní |  | 0 | 0 | 0 | 0 | 0 | 4 | K | 1 | ROZPOCET | 0 | 0 | 0 | 0 | 0 | 1 | 0 | 4 | 73
| PP |  | Průraz příčky do 20cm | [15 empty] | PP | 1
74 | K | 2.6 | Svorkovnice (např. Wago) (komplet) | ks | 1 |  | 0 |  |  |  | základní |  | 0 | 0 | 0 | 0 | 0 | 4 | K | 1 | ROZPOCET | 0 | 0 | 0 | 0 | 0 | 1 | 0 | 4 | 74
75 | K | 2.7 | Protipožární nástřik (komplet) | ks | 1 |  | 0 |  |  |  | základní |  | 0 | 0 | 0 | 0 | 0 | 4 | K | 1 | ROZPOCET | 0 | 0 | 0 | 0 | 0 | 1 | 0 | 4 | 75
| PP |  | Protipožární nástřik | [15 empty] | PP | 1
76 | K | 2.8 | Vyhřívaná vpusť | ks | 3 |  | 0 |  |  |  | základní |  | 0 | 0 | 0 | 0 | 0 | 4 | K | 1 | ROZPOCET | 0 | 0 | 0 | 0 | 0 | 1 | 0 | 4 | 76
| PP |  | Vyhřívaná vpusť | [15 empty] | PP | 1
77 | K | 2.12 | Osvětlení exteriérových hodin osvětlení .LLX | ks | 1 |  | 0 |  |  |  | základní |  | 0 | 0 | 0 | 0 | 0 | 4 | K | 1 | ROZPOCET | 0 | 0 | 0 | 0 | 0 | 1 | 0 | 4 | 80
| PP |  | Osvětlení exteriérových hodin osvětlení .LLX | [15 empty] | PP | 1
78 | K | 2.13 | Sada pro zabudování do fasády límec k METRO hodinám | ks | 1 |  | 0 |  |  |  | základní |  | 0 | 0 | 0 | 0 | 0 | 4 | K | 1 | ROZPOCET | 0 | 0 | 0 | 0 | 0 | 1 | 0 | 4 | 81
| PP |  | Sada pro zabudování do fasády límec k METRO hodinám | [15 empty] | PP | 1
79 | K | 2.14 | Napojení hodin na rozvod JČ areálu (komplet) | ks | 1 |  | 0 |  |  |  | základní |  | 0 | 0 | 0 | 0 | 0 | 4 | K | 1 | ROZPOCET | 0 | 0 | 0 | 0 | 0 | 1 | 0 | 4 | 82
| PP |  | Napojení hodin na rozvod JČ areálu | [15 empty] | PP | 1
80 | K | 2.15 | Modulární přístroj 2xRJ45 do parapetního kanálu | ks | 92 |  | 0 |  |  |  | základní |  | 0 | 0 | 0 | 0 | 0 | 4 | K | 1 | ROZPOCET | 0 | 0 | 0 | 0 | 0 | 1 | 0 | 4 | 83
| PP |  | Modulární přístroj 2xRJ45 do parapetního kanálu | [15 empty] | PP | 1
81 | K | 2.16 | Zásuvka - datový přístroj 2xRJ45, Cat.6 | ks | 54 |  | 0 |  |  |  | základní |  | 0 | 0 | 0 | 0 | 0 | 4 | K | 1 | ROZPOCET | 0 | 0 | 0 | 0 | 0 | 1 | 0 | 4 | 84
| PP |  | Zásuvka - datový přístroj 2xRJ45, Cat.6 | [15 empty] | PP | 1
82 | K | 2.17 | Proměření datové kabeláže | ks | 302 |  | 0 |  |  |  | základní |  | 0 | 0 | 0 | 0 | 0 | 4 | K | 1 | ROZPOCET | 0 | 0 | 0 | 0 | 0 | 1 | 0 | 4 | 85
| PP |  | Proměření datové kabeláže | [15 empty] | PP | 1
83 | K | 2.18 | Modulární přístroj Zásuvka 230V do parapetního kanálu | ks | 123 |  | 0 |  |  |  | základní |  | 0 | 0 | 0 | 0 | 0 | 4 | K | 1 | ROZPOCET | 0 | 0 | 0 | 0 | 0 | 1 | 0 | 4 | 86
| PP |  | Modulární přístroj Zásuvka 230V do parapetního kanálu | [15 empty] | PP | 1
84 | K | 2.19 | Přístroj zásuvka 230V | ks | 227 |  | 0 |  |  |  | základní |  | 0 | 0 | 0 | 0 | 0 | 4 | K | 1 | ROZPOCET | 0 | 0 | 0 | 0 | 0 | 1 | 0 | 4 | 87
| PP |  | Přístroj zásuvka 230V | [15 empty] | PP | 1
85 | K | 2.20 | Přístroj zásuvka 230V s přepěťovou ochranou tř.D | ks | 14 |  | 0 |  |  |  | základní |  | 0 | 0 | 0 | 0 | 0 | 4 | K | 1 | ROZPOCET | 0 | 0 | 0 | 0 | 0 | 1 | 0 | 4 | 88
| PP |  | Přístroj zásuvka 230V s přepěťovou ochranou tř.D | [15 empty] | PP | 1
86 | K | 2.21 | Rámeček jednonásobný | ks | 87 |  | 0 |  |  |  | základní |  | 0 | 0 | 0 | 0 | 0 | 4 | K | 1 | ROZPOCET | 0 | 0 | 0 | 0 | 0 | 1 | 0 | 4 | 89
| PP |  | Rámeček jednonásobný | [15 empty] | PP | 1
87 | K | 2.22 | Rámeček dvojnásobný | ks | 73 |  | 0 |  |  |  | základní |  | 0 | 0 | 0 | 0 | 0 | 4 | K | 1 | ROZPOCET | 0 | 0 | 0 | 0 | 0 | 1 | 0 | 4 | 90
| PP |  | Rámeček dvojnásobný | [15 empty] | PP | 1
88 | K | 2.23 | Rámeček trojnásobný | ks | 31 |  | 0 |  |  |  | základní |  | 0 | 0 | 0 | 0 | 0 | 4 | K | 1 | ROZPOCET | 0 | 0 | 0 | 0 | 0 | 1 | 0 | 4 | 91
| PP |  | Rámeček trojnásobný | [15 empty] | PP | 1
89 | K | 2.24 | Rámeček čtyřnásobný | ks | 1 |  | 0 |  |  |  | základní |  | 0 | 0 | 0 | 0 | 0 | 4 | K | 1 | ROZPOCET | 0 | 0 | 0 | 0 | 0 | 1 | 0 | 4 | 92
| PP |  | Rámeček čtyřnásobný | [15 empty] | PP | 1
90 | K | 2.25 | Rámeček pětinásobný | ks | 10 |  | 0 |  |  |  | základní |  | 0 | 0 | 0 | 0 | 0 | 4 | K | 1 | ROZPOCET | 0 | 0 | 0 | 0 | 0 | 1 | 0 | 4 | 93
| PP |  | Rámeček pětinásobný | [15 empty] | PP | 1
91 | K | 2.26 | Montážní rámeček | ks | 380 |  | 0 |  |  |  | základní |  | 0 | 0 | 0 | 0 | 0 | 4 | K | 1 | ROZPOCET | 0 | 0 | 0 | 0 | 0 | 1 | 0 | 4 | 94
| PP |  | Montážní rámeček | [15 empty] | PP | 1
92 | K | 2.27 | Zásuvka IP44 kompletní | ks | 3 |  | 0 |  |  |  | základní |  | 0 | 0 | 0 | 0 | 0 | 4 | K | 1 | ROZPOCET | 0 | 0 | 0 | 0 | 0 | 1 | 0 | 4 | 95
| PP |  | Zásuvka IP44 kompletní | [15 empty] | PP | 1
93 | K | 2.28 | Vypínač č.1 250V/10AX | ks | 47 |  | 0 |  |  |  | základní |  | 0 | 0 | 0 | 0 | 0 | 4 | K | 1 | ROZPOCET | 0 | 0 | 0 | 0 | 0 | 1 | 0 | 4 | 96
| PP |  | Vypínač č.1 250V/10AX | [15 empty] | PP | 1
94 | K | 2.29 | Vypínač č.5 250V/10AX | ks | 14 |  | 0 |  |  |  | základní |  | 0 | 0 | 0 | 0 | 0 | 4 | K | 1 | ROZPOCET | 0 | 0 | 0 | 0 | 0 | 1 | 0 | 4 | 97
| PP |  | Vypínač č.5 250V/10AX | [15 empty] | PP | 1
95 | K | 2.30 | Vypínač č.6 250V/10AX | ks | 6 |  | 0 |  |  |  | základní |  | 0 | 0 | 0 | 0 | 0 | 4 | K | 1 | ROZPOCET | 0 | 0 | 0 | 0 | 0 | 1 | 0 | 4 | 98
| PP |  | Vypínač č.6 250V/10AX | [15 empty] | PP | 1
96 | K | 2.31 | Tlačítkový spínač 250V/10AX | ks | 32 |  | 0 |  |  |  | základní |  | 0 | 0 | 0 | 0 | 0 | 4 | K | 1 | ROZPOCET | 0 | 0 | 0 | 0 | 0 | 1 | 0 | 4 | 99
| PP |  | Tlačítkový spínač 250V/10AX | [15 empty] | PP | 1
97 | K | 2.32 | Čidlo PIR pro spínání osvětlení | ks | 23 |  | 0 |  |  |  | základní |  | 0 | 0 | 0 | 0 | 0 | 4 | K | 1 | ROZPOCET | 0 | 0 | 0 | 0 | 0 | 1 | 0 | 4 | 100
| PP |  | Čidlo PIR pro spínání osvětlení | [15 empty] | PP | 1
98 | K | 2.33 | Zálohovací bateriový zdroj MGE Galaxy 3500 10kVA 400V s 1x bateriovým modulem | ks | 1 |  | 0 |  |  |  | základní |  | 0 | 0 | 0 | 0 | 0 | 4 | K | 1 | ROZPOCET | 0 | 0 | 0 | 0 | 0 | 1 | 0 | 4 | 101
| PP |  | Zálohovací bateriový zdroj MGE Galaxy 3500 10kVA 400V s 1x bateriovým modulem | [15 empty] | PP | 1
99 | K | 2.34 | Instalace, zapojení, oživení, kalibrace UPS Bateriového zdroje | ks | 1 |  | 0 |  |  |  | základní |  | 0 | 0 | 0 | 0 | 0 | 4 | K | 1 | ROZPOCET | 0 | 0 | 0 | 0 | 0 | 1 | 0 | 4 | 102
| PP |  | Instalace, zapojení, oživení, kalibrace UPS Bateriového zdroje | [15 empty] | PP | 1
100 | K | 2.35 | Drátěný žlab DZ 60x150, včetně příslušenství, kotvení do stropu | m | 116 |  | 0 |  |  |  | základní |  | 0 | 0 | 0 | 0 | 0 | 4 | K | 1 | ROZPOCET | 0 | 0 | 0 | 0 | 0 | 1 | 0 | 4 | 103
| PP |  | Drátěný žlab DZ 60x150, včetně příslušenství, kotvení do stropu | [15 empty] | PP | 1
101 | K | 2.36 | Drátěný žlab DZ 60x300, včetně příslušenství, kotvení do stropu | m | 176 |  | 0 |  |  |  | základní |  | 0 | 0 | 0 | 0 | 0 | 4 | K | 1 | ROZPOCET | 0 | 0 | 0 | 0 | 0 | 1 | 0 | 4 | 104
| PP |  | Drátěný žlab DZ 60x300, včetně příslušenství, kotvení do stropu | [15 empty] | PP | 1
102 | K | 2.37 | Parapetní kanál PK 160x65 - D, včetně příslušenství, dělící přepážky | m | 40 |  | 0 |  |  |  | základní |  | 0 | 0 | 0 | 0 | 0 | 4 | K | 1 | ROZPOCET | 0 | 0 | 0 | 0 | 0 | 1 | 0 | 4 | 105
| PP |  | Parapetní kanál PK 160x65 - D, včetně příslušenství, dělící přepážky | [15 empty] | PP | 1
103 | K | 2.38 | Drátěný žlab 60x300 v celé délce stoupací šachty slaboproudu - 10m nebo 3x svislá trbuka KD 09075 v celé délce stoupací šachty slaboproudu - 10m (komplet) | ks | 1 |  | 0 |  |  |  | základní |  | 0 | 0 | 0 | 0 | 0 | 4 | K | 1 | ROZPOCET | 0 | 0 | 0 | 0 | 0 | 1 | 0 | 4 | 106
| PP |  | Drátěný žlab 60x300 v celé délce stoupací šachty slaboproudu - 10m nebo 3x svislá trbuka KD 09075 v celé délce stoupací šachty slaboproudu - 10m | [15 empty] | PP | 1
104 | K | 2.39 | Elektroinstlační trubka prům 50mm ohebná | m | 40 |  | 0 |  |  |  | základní |  | 0 | 0 | 0 | 0 | 0 | 4 | K | 1 | ROZPOCET | 0 | 0 | 0 | 0 | 0 | 1 | 0 | 4 | 107
| PP |  | Elektroinstlační trubka prům 50mm ohebná | [15 empty] | PP | 1
105 | K | 2.40 | Elektroinstlační trubka prům 40mm ohebná | m | 20 |  | 0 |  |  |  | základní |  | 0 | 0 | 0 | 0 | 0 | 4 | K | 1 | ROZPOCET | 0 | 0 | 0 | 0 | 0 | 1 | 0 | 4 | 108
| PP |  | Elektroinstlační trubka prům 40mm ohebná | [15 empty] | PP | 1
106 | K | 2.41 | Elektroinstlační trubka prům 25mm ohebná | m | 400 |  | 0 |  |  |  | základní |  | 0 | 0 | 0 | 0 | 0 | 4 | K | 1 | ROZPOCET | 0 | 0 | 0 | 0 | 0 | 1 | 0 | 4 | 109
| PP |  | Elektroinstlační trubka prům 25mm ohebná | [15 empty] | PP | 1
107 | K | 2.42 | Elektroinstlační trubka prům 32mm ohebná | m | 1310 |  | 0 |  |  |  | základní |  | 0 | 0 | 0 | 0 | 0 | 4 | K | 1 | ROZPOCET | 0 | 0 | 0 | 0 | 0 | 1 | 0 | 4 | 110
| PP |  | Elektroinstlační trubka prům 32mm ohebná | [15 empty] | PP | 1
108 | K | 2.43 | Elektroinstlační trubka prům 20mm ohebná | m | 140 |  | 0 |  |  |  | základní |  | 0 | 0 | 0 | 0 | 0 | 4 | K | 1 | ROZPOCET | 0 | 0 | 0 | 0 | 0 | 1 | 0 | 4 | 111
| PP |  | Elektroinstlační trubka prům 20mm ohebná | [15 empty] | PP | 1
109 | K | 2.44 | Elektroinstlační trubka prům 16mm ohebná | m | 1250 |  | 0 |  |  |  | základní |  | 0 | 0 | 0 | 0 | 0 | 4 | K | 1 | ROZPOCET | 0 | 0 | 0 | 0 | 0 | 1 | 0 | 4 | 112
| PP |  | Elektroinstlační trubka prům 16mm ohebná | [15 empty] | PP | 1
110 | K | 2.45 | Elektroinstlační trubka KF09063 vnitř. prům. 52mm, zvýšená mech. odolnost | m | 80 |  | 0 |  |  |  | základní |  | 0 | 0 | 0 | 0 | 0 | 4 | K | 1 | ROZPOCET | 0 | 0 | 0 | 0 | 0 | 1 | 0 | 4 | 113
| PP |  | Elektroinstlační trubka KF09063 vnitř. prům. 52mm, zvýšená mech. odolnost | [15 empty] | PP | 1
111 | K | 2.46 | Elektroinstlační trubka KF09040 vnitř. prům. 32mm, zvýšená mech. odolnost | m | 80 |  | 0 |  |  |  | základní |  | 0 | 0 | 0 | 0 | 0 | 4 | K | 1 | ROZPOCET | 0 | 0 | 0 | 0 | 0 | 1 | 0 | 4 | 114
| PP |  | Elektroinstlační trubka KF09040 vnitř. prům. 32mm, zvýšená mech. odolnost | [15 empty] | PP | 1
112 | K | 2.47 | Příslušenství pro PVC trubky (komplet) | ks | 1 |  | 0 |  |  |  | základní |  | 0 | 0 | 0 | 0 | 0 | 4 | K | 1 | ROZPOCET | 0 | 0 | 0 | 0 | 0 | 1 | 0 | 4 | 115
| PP |  | Příslušenství pro PVC trubky | [15 empty] | PP | 1
113 | K | 2.48 | Rozvaděč Triton 19" stojanový 42U/600x600, skleněné dveře | ks | 1 |  | 0 |  |  |  | základní |  | 0 | 0 | 0 | 0 | 0 | 4 | K | 1 | ROZPOCET | 0 | 0 | 0 | 0 | 0 | 1 | 0 | 4 | 116
| PP |  | Rozvaděč Triton 19" stojanový 42U/600x600, skleněné dveře | [15 empty] | PP | 1
114 | K | 2.49 | Usazení racku (m.č. 2.07) (komplet) | ks | 1 |  | 0 |  |  |  | základní |  | 0 | 0 | 0 | 0 | 0 | 4 | K | 1 | ROZPOCET | 0 | 0 | 0 | 0 | 0 | 1 | 0 | 4 | 117
| PP |  | Usazení racku (m.č. 2.07) | [15 empty] | PP | 1
115 | K | 2.50 | Patch panel 48p - RJ45 - Cat.6 | ks | 7 |  | 0 |  |  |  | základní |  | 0 | 0 | 0 | 0 | 0 | 4 | K | 1 | ROZPOCET | 0 | 0 | 0 | 0 | 0 | 1 | 0 | 4 | 118
| PP |  | Patch panel 48p - RJ45 - Cat.6 | [15 empty] | PP | 1
116 | K | 2.51 | Vyvazovací panel | ks | 8 |  | 0 |  |  |  | základní |  | 0 | 0 | 0 | 0 | 0 | 4 | K | 1 | ROZPOCET | 0 | 0 | 0 | 0 | 0 | 1 | 0 | 4 | 119
| PP |  | Vyvazovací panel | [15 empty] | PP | 1
117 | K | 2.52 | Montážní sada | ks | 15 |  | 0 |  |  |  | základní |  | 0 | 0 | 0 | 0 | 0 | 4 | K | 1 | ROZPOCET | 0 | 0 | 0 | 0 | 0 | 1 | 0 | 4 | 120
| PP |  | Montážní sada | [15 empty] | PP | 1
118 | K | 2.53 | Tlačítko požární GW 42-201 (Central, Total Stop) | ks | 2 |  | 0 |  |  |  | základní |  | 0 | 0 | 0 | 0 | 0 | 4 | K | 1 | ROZPOCET | 0 | 0 | 0 | 0 | 0 | 1 | 0 | 4 | 121
| PP |  | Tlačítko požární GW 42-201 (Central, Total Stop) | [15 empty] | PP | 1
119 | K | 2.54 | Popiska Central Stop | ks | 1 |  | 0 |  |  |  | základní |  | 0 | 0 | 0 | 0 | 0 | 4 | K | 1 | ROZPOCET | 0 | 0 | 0 | 0 | 0 | 1 | 0 | 4 | 122
| PP |  | Popiska Central Stop | [15 empty] | PP | 1
120 | K | 2.55 | Popiska Total Stop | ks | 1 |  | 0 |  |  |  | základní |  | 0 | 0 | 0 | 0 | 0 | 4 | K | 1 | ROZPOCET | 0 | 0 | 0 | 0 | 0 | 1 | 0 | 4 | 123
| PP |  | Popiska Total Stop | [15 empty] | PP | 1
121 | K | 2.56 | Krabice pod omítku GW24203 | ks | 2 |  | 0 |  |  |  | základní |  | 0 | 0 | 0 | 0 | 0 | 4 | K | 1 | ROZPOCET | 0 | 0 | 0 | 0 | 0 | 1 | 0 | 4 | 124
| PP |  | Krabice pod omítku GW24203 | [15 empty] | PP | 1
122 | K | 2.57 | Napojení talčítka Central Stop | ks | 1 |  | 0 |  |  |  | základní |  | 0 | 0 | 0 | 0 | 0 | 4 | K | 1 | ROZPOCET | 0 | 0 | 0 | 0 | 0 | 1 | 0 | 4 | 125
| PP |  | Napojení talčítka Central Stop | [15 empty] | PP | 1
123 | K | 2.58 | Napojení talčítka Total Stop | ks | 1 |  | 0 |  |  |  | základní |  | 0 | 0 | 0 | 0 | 0 | 4 | K | 1 | ROZPOCET | 0 | 0 | 0 | 0 | 0 | 1 | 0 | 4 | 126
| PP |  | Napojení talčítka Total Stop | [15 empty] | PP | 1
124 | K | 2.59 | Zapojení Prvků VZT/ZTI/UT/CHL | ks | 58 |  | 0 |  |  |  | základní |  | 0 | 0 | 0 | 0 | 0 | 4 | K | 1 | ROZPOCET | 0 | 0 | 0 | 0 | 0 | 1 | 0 | 4 | 127
| PP |  | Zapojení Prvků VZT/ZTI/UT/CHL | [15 empty] | PP | 1
125 | K | 2.60 | Přístupové tablo s klávesnicí zapojené do anaologové ústředny | ks | 1 |  | 0 |  |  |  | základní |  | 0 | 0 | 0 | 0 | 0 | 4 | K | 1 | ROZPOCET | 0 | 0 | 0 | 0 | 0 | 1 | 0 | 4 | -1016341628
126 | K | 2.61 | Odvoz suti ze staveniště na skládku do 1km | t | 1 |  | 0 |  |  |  | základní |  | 0 | 0 | 0 | 0 | 0 | 4 | K | 1 | ROZPOCET | 0 | 0 | 0 | 0 | 0 | 1 | 0 | 4 | 129
| PP |  | Odvoz suti ze staveniště na skládku do 1km | [15 empty] | PP | 1
127 | K | 2.62 | Odvoz dalších hmot za staveniště do 1km | t | 1 |  | 0 |  |  |  | základní |  | 0 | 0 | 0 | 0 | 0 | 4 | K | 1 | ROZPOCET | 0 | 0 | 0 | 0 | 0 | 1 | 0 | 4 | 130
| PP |  | Odvoz dalších hmot za staveniště do 1km | [15 empty] | PP | 1
128 | K | 2.63 | Doprava materiálu na stavbu (komplet) | ks | 1 |  | 0 |  |  |  | základní |  | 0 | 0 | 0 | 0 | 0 | 4 | K | 1 | ROZPOCET | 0 | 0 | 0 | 0 | 0 | 1 | 0 | 4 | 131
| PP |  | Doprava materiálu na stavbu | [15 empty] | PP | 1
| D | D8 | EVR |  |  |  | 0 | [5 empty] | 0 |  | 0 |  | 0 | 1 | D | 0 | ROZPOCET | [6 empty] | 0
129 | K | 3.1 | Tutondo METCUBE4Z42 kompaktní evakuační systém | ks | 1 |  | 0 |  |  |  | základní |  | 0 | 0 | 0 | 0 | 0 | 4 | K | 1 | ROZPOCET | 0 | 0 | 0 | 0 | 0 | 1 | 0 | 4 | 132
| PP |  | Tutondo METCUBE4Z42 kompaktní evakuační systém | [15 empty] | PP | 1
130 | K | 3.2 | Tutondo METMC1 evakuační a uživatelský mikrofon stolní, 1 zóna | ks | 1 |  | 0 |  |  |  | základní |  | 0 | 0 | 0 | 0 | 0 | 4 | K | 1 | ROZPOCET | 0 | 0 | 0 | 0 | 0 | 1 | 0 | 4 | 133
| PP |  | Tutondo METMC1 evakuační a uživatelský mikrofon stolní, 1 zóna | [15 empty] | PP | 1
131 | K | 3.3 | Tutondo MET1CFL koncová zátěž zóny pro její standardní monitoring | ks | 1 |  | 0 |  |  |  | základní |  | 0 | 0 | 0 | 0 | 0 | 4 | K | 1 | ROZPOCET | 0 | 0 | 0 | 0 | 0 | 1 | 0 | 4 | 134
| PP |  | Tutondo MET1CFL koncová zátěž zóny pro její standardní monitoring | [15 empty] | PP | 1
132 | K | 3.4 | Tutondo MET6A1K další zesilovač pro METCUBE, 60 W | ks | 2 |  | 0 |  |  |  | základní |  | 0 | 0 | 0 | 0 | 0 | 4 | K | 1 | ROZPOCET | 0 | 0 | 0 | 0 | 0 | 1 | 0 | 4 | 135
| PP |  | Tutondo MET6A1K další zesilovač pro METCUBE, 60 W | [15 empty] | PP | 1
133 | K | 3.5 | CS 651WTBS reprosoustava | ks | 25 |  | 0 |  |  |  | základní |  | 0 | 0 | 0 | 0 | 0 | 4 | K | 1 | ROZPOCET | 0 | 0 | 0 | 0 | 0 | 1 | 0 | 4 | 136
| PP |  | CS 651WTBS reprosoustava | [15 empty] | PP | 1
134 | K | 3.6 | Napojení EVR na stávající MR | ks | 1 |  | 0 |  |  |  | základní |  | 0 | 0 | 0 | 0 | 0 | 4 | K | 1 | ROZPOCET | 0 | 0 | 0 | 0 | 0 | 1 | 0 | 4 | 137
| PP |  | Napojení EVR na stávající MR | [15 empty] | PP | 1
135 | K | 3.7 | Konfigurace a oživení EVR (komplet) | ks | 1 |  | 0 |  |  |  | základní |  | 0 | 0 | 0 | 0 | 0 | 4 | K | 1 | ROZPOCET | 0 | 0 | 0 | 0 | 0 | 1 | 0 | 4 | 138
| PP |  | Konfigurace a oživení EVR | [15 empty] | PP | 1
| D | D9 | EZS - Satel Integra |  |  |  | 0 | [5 empty] | 0 |  | 0 |  | 0 | 1 | D | 0 | ROZPOCET | [6 empty] | 0
136 | K | 5.1 | Čidlo pohybové PIR - drátové | ks | 22 |  | 0 |  |  |  | základní |  | 0 | 0 | 0 | 0 | 0 | 4 | K | 1 | ROZPOCET | 0 | 0 | 0 | 0 | 0 | 1 | 0 | 4 | 139
| PP |  | Čidlo pohybové PIR - drátové | [15 empty] | PP | 1
137 | K | 5.2 | Čidlo pohybové PIR s glassbreakerem- drátové | ks | 13 |  | 0 |  |  |  | základní |  | 0 | 0 | 0 | 0 | 0 | 4 | K | 1 | ROZPOCET | 0 | 0 | 0 | 0 | 0 | 1 | 0 | 4 | 140
| PP |  | Čidlo pohybové PIR s glassbreakerem- drátové | [15 empty] | PP | 1
138 | K | 5.3 | Siréna vnitřní | ks | 1 |  | 0 |  |  |  | základní |  | 0 | 0 | 0 | 0 | 0 | 4 | K | 1 | ROZPOCET | 0 | 0 | 0 | 0 | 0 | 1 | 0 | 4 | 141
| PP |  | Siréna vnitřní | [15 empty] | PP | 1
139 | K | 5.4 | Siréna vnější | ks | 1 |  | 0 |  |  |  | základní |  | 0 | 0 | 0 | 0 | 0 | 4 | K | 1 | ROZPOCET | 0 | 0 | 0 | 0 | 0 | 1 | 0 | 4 | 142
| PP |  | Siréna vnější | [15 empty] | PP | 1
140 | K | 5.5 | Klávesnice EZS | ks | 1 |  | 0 |  |  |  | základní |  | 0 | 0 | 0 | 0 | 0 | 4 | K | 1 | ROZPOCET | 0 | 0 | 0 | 0 | 0 | 1 | 0 | 4 | 143
| PP |  | Klávesnice EZS | [15 empty] | PP | 1
141 | K | 5.6 | Expandér | ks | 6 |  | 0 |  |  |  | základní |  | 0 | 0 | 0 | 0 | 0 | 4 | K | 1 | ROZPOCET | 0 | 0 | 0 | 0 | 0 | 1 | 0 | 4 | 144
| PP |  | Expandér | [15 empty] | PP | 1
142 | K | 5.7 | Přídavný zdroj (komplet) | ks | 1 |  | 0 |  |  |  | základní |  | 0 | 0 | 0 | 0 | 0 | 4 | K | 1 | ROZPOCET | 0 | 0 | 0 | 0 | 0 | 1 | 0 | 4 | 145
| PP |  | Přídavný zdroj | [15 empty] | PP | 1
143 | K | 5.8 | Připojení na stávající ústřednu EZS (komplet) | ks | 1 |  | 0 |  |  |  | základní |  | 0 | 0 | 0 | 0 | 0 | 4 | K | 1 | ROZPOCET | 0 | 0 | 0 | 0 | 0 | 1 | 0 | 4 | 146
| PP |  | Připojení na stávající ústřednu EZS | [15 empty] | PP | 1
144 | K | 5.9 | Navýšení kapacity ústředny o 35 zón (komplet) | ks | 1 |  | 0 |  |  |  | základní |  | 0 | 0 | 0 | 0 | 0 | 4 | K | 1 | ROZPOCET | 0 | 0 | 0 | 0 | 0 | 1 | 0 | 4 | 147
| PP |  | Navýšení kapacity ústředny o 35 zón | [15 empty] | PP | 1
145 | K | 5.10 | Programování ústředny EZS (komplet) | ks | 1 |  | 0 |  |  |  | základní |  | 0 | 0 | 0 | 0 | 0 | 4 | K | 1 | ROZPOCET | 0 | 0 | 0 | 0 | 0 | 1 | 0 | 4 | 148
| PP |  | Programování ústředny EZS | [15 empty] | PP | 1
| D | D10 | Hromosvod |  |  |  | 0 | [5 empty] | 0 |  | 0 |  | 0 | 1 | D | 0 | ROZPOCET | [6 empty] | 0
146 | K | 6.1 | Zemnící pásek FeZn 30/4 | m | 220 |  | 0 |  |  |  | základní |  | 0 | 0 | 0 | 0 | 0 | 4 | K | 1 | ROZPOCET | 0 | 0 | 0 | 0 | 0 | 1 | 0 | 4 | 149
| PP |  | Zemnící pásek FeZn 30/4 | [15 empty] | PP | 1
147 | K | 6.2 | Jímací vedení AlMgSi 8mm | m | 280 |  | 0 |  |  |  | základní |  | 0 | 0 | 0 | 0 | 0 | 4 | K | 1 | ROZPOCET | 0 | 0 | 0 | 0 | 0 | 1 | 0 | 4 | 150
| PP |  | Jímací vedení AlMgSi 8mm | [15 empty] | PP | 1
148 | K | 6.3 | Základna pro jímač s podpěrou (kotvení do atiky) | ks | 2 |  | 0 |  |  |  | základní |  | 0 | 0 | 0 | 0 | 0 | 4 | K | 1 | ROZPOCET | 0 | 0 | 0 | 0 | 0 | 1 | 0 | 4 | 151
| PP |  | Základna pro jímač s podpěrou (kotvení do atiky) | [15 empty] | PP | 1
149 | K | 6.4 | Distanční podpěry na fasádu | ks | 108 |  | 0 |  |  |  | základní |  | 0 | 0 | 0 | 0 | 0 | 4 | K | 1 | ROZPOCET | 0 | 0 | 0 | 0 | 0 | 1 | 0 | 4 | 152
| PP |  | Distanční podpěry na fasádu | [15 empty] | PP | 1
150 | K | 6.5 | Jímací tyč s nalisovaným jímacím hrotem, 1,8m | ks | 2 |  | 0 |  |  |  | základní |  | 0 | 0 | 0 | 0 | 0 | 4 | K | 1 | ROZPOCET | 0 | 0 | 0 | 0 | 0 | 1 | 0 | 4 | 153
| PP |  | Jímací tyč s nalisovaným jímacím hrotem, 1,8m | [15 empty] | PP | 1
151 | K | 6.6 | Svorky pro připojení předmětů dle použitého materiálu, typu spoje, uspořádání a tvaru předmětů (komplet) | ks | 1 |  | 0 |  |  |  | základní |  | 0 | 0 | 0 | 0 | 0 | 4 | K | 1 | ROZPOCET | 0 | 0 | 0 | 0 | 0 | 1 | 0 | 4 | 154
| PP |  | Svorky pro připojení předmětů dle použitého materiálu, typu spoje, uspořádání a tvaru předmětů | [15 empty] | PP | 1
152 | K | 6.7 | Svorky pro spojování JV dle typu spoje, uspořádání a tvaru spoje (komplet) | ks | 1 |  | 0 |  |  |  | základní |  | 0 | 0 | 0 | 0 | 0 | 4 | K | 1 | ROZPOCET | 0 | 0 | 0 | 0 | 0 | 1 | 0 | 4 | 155
| PP |  | Svorky pro spojování JV dle typu spoje, uspořádání a tvaru spoje | [15 empty] | PP | 1
153 | K | 6.8 | Zkušební svorka | ks | 9 |  | 0 |  |  |  | základní |  | 0 | 0 | 0 | 0 | 0 | 4 | K | 1 | ROZPOCET | 0 | 0 | 0 | 0 | 0 | 1 | 0 | 4 | 156
| PP |  | Zkušební svorka | [15 empty] | PP | 1
154 | K | 6.9 | Štítek s plaketkou | ks | 9 |  | 0 |  |  |  | základní |  | 0 | 0 | 0 | 0 | 0 | 4 | K | 1 | ROZPOCET | 0 | 0 | 0 | 0 | 0 | 1 | 0 | 4 | 157
| PP |  | Štítek s plaketkou | [15 empty] | PP | 1
155 | K | 6.10 | Svorka zaváděcí tyče | ks | 9 |  | 0 |  |  |  | základní |  | 0 | 0 | 0 | 0 | 0 | 4 | K | 1 | ROZPOCET | 0 | 0 | 0 | 0 | 0 | 1 | 0 | 4 | 158
| PP |  | Svorka zaváděcí tyče | [15 empty] | PP | 1
156 | K | 6.11 | Podpěra zaváděcí tyče | ks | 18 |  | 0 |  |  |  | základní |  | 0 | 0 | 0 | 0 | 0 | 4 | K | 1 | ROZPOCET | 0 | 0 | 0 | 0 | 0 | 1 | 0 | 4 | 159
| PP |  | Podpěra zaváděcí tyče | [15 empty] | PP | 1
157 | K | 6.12 | Zaváděcí tyč FeZn; nerez | ks | 9 |  | 0 |  |  |  | základní |  | 0 | 0 | 0 | 0 | 0 | 4 | K | 1 | ROZPOCET | 0 | 0 | 0 | 0 | 0 | 1 | 0 | 4 | 160
| PP |  | Zaváděcí tyč FeZn; nerez | [15 empty] | PP | 1
158 | K | 6.13 | Přípojnice HOP | ks | 1 |  | 0 |  |  |  | základní |  | 0 | 0 | 0 | 0 | 0 | 4 | K | 1 | ROZPOCET | 0 | 0 | 0 | 0 | 0 | 1 | 0 | 4 | 161
| PP |  | Přípojnice HOP | [15 empty] | PP | 1
159 | K | 6.14 | Ochraná trubka | ks | 9 |  | 0 |  |  |  | základní |  | 0 | 0 | 0 | 0 | 0 | 4 | K | 1 | ROZPOCET | 0 | 0 | 0 | 0 | 0 | 1 | 0 | 4 | 162
| PP |  | Ochraná trubka | [15 empty] | PP | 1
160 | K | 6.15 | Vodič HVI | m | 150 |  | 0 |  |  |  | základní |  | 0 | 0 | 0 | 0 | 0 | 4 | K | 1 | ROZPOCET | 0 | 0 | 0 | 0 | 0 | 1 | 0 | 4 | 163
| PP |  | Vodič HVI | [15 empty] | PP | 1
161 | K | 6.16 | Podpůrná trubka vodiče HVI (stranový vývod) s jímacím hrotem a tříramenným stojanem maým, včetně připojovací destičky pro 4 vodiče HVI | ks | 3 |  | 0 |  |  |  | základní |  | 0 | 0 | 0 | 0 | 0 | 4 | K | 1 | ROZPOCET | 0 | 0 | 0 | 0 | 0 | 1 | 0 | 4 | 164
| PP |  | Podpůrná trubka vodiče HVI (stranový vývod) s jímacím hrotem a tříramenným stojanem maým, včetně připojovací destičky pro 4 vodiče HVI | [15 empty] | PP | 1
162 | K | 6.17 | Sada připojovacích prvků pro HVI pro uložení vně podpůrné trubky | ks | 6 |  | 0 |  |  |  | základní |  | 0 | 0 | 0 | 0 | 0 | 4 | K | 1 | ROZPOCET | 0 | 0 | 0 | 0 | 0 | 1 | 0 | 4 | 165
| PP |  | Sada připojovacích prvků pro HVI pro uložení vně podpůrné trubky | [15 empty] | PP | 1
163 | K | 6.18 | Podpěra vedení FB na ploché střechy | ks | 65 |  | 0 |  |  |  | základní |  | 0 | 0 | 0 | 0 | 0 | 4 | K | 1 | ROZPOCET | 0 | 0 | 0 | 0 | 0 | 1 | 0 | 4 | 166
| PP |  | Podpěra vedení FB na ploché střechy | [15 empty] | PP | 1
164 | K | 6.19 | Adaptér pro upevnění vodiče HVA do podpěry vedení | ks | 49 |  | 0 |  |  |  | základní |  | 0 | 0 | 0 | 0 | 0 | 4 | K | 1 | ROZPOCET | 0 | 0 | 0 | 0 | 0 | 1 | 0 | 4 | 167
| PP |  | Adaptér pro upevnění vodiče HVA do podpěry vedení | [15 empty] | PP | 1
165 | K | 6.20 | Distanční vzpěra s PA svorkou | ks | 8 |  | 0 |  |  |  | základní |  | 0 | 0 | 0 | 0 | 0 | 4 | K | 1 | ROZPOCET | 0 | 0 | 0 | 0 | 0 | 1 | 0 | 4 | 168
| PP |  | Distanční vzpěra s PA svorkou | [15 empty] | PP | 1
166 | K | 6.21 | Distanční vzpěra | ks | 8 |  | 0 |  |  |  | základní |  | 0 | 0 | 0 | 0 | 0 | 4 | K | 1 | ROZPOCET | 0 | 0 | 0 | 0 | 0 | 1 | 0 | 4 | 169
| PP |  | Distanční vzpěra | [15 empty] | PP | 1
167 | K | 6.22 | Podstavec 17kg s klínek, včetně podložky velké | ks | 9 |  | 0 |  |  |  | základní |  | 0 | 0 | 0 | 0 | 0 | 4 | K | 1 | ROZPOCET | 0 | 0 | 0 | 0 | 0 | 1 | 0 | 4 | 170
| PP |  | Podstavec 17kg s klínek, včetně podložky velké | [15 empty] | PP | 1
| D | D11 | Kabely |  |  |  | 0 | [5 empty] | 0 |  | 0 |  | 0 | 1 | D | 0 | ROZPOCET | [6 empty] | 0
168 | K | 7.1 | Kabel CYKY-J 3 X 2,5mm2 | m | 3520 |  | 0 |  |  |  | základní |  | 0 | 0 | 0 | 0 | 0 | 4 | K | 1 | ROZPOCET | 0 | 0 | 0 | 0 | 0 | 1 | 0 | 4 | 171
| PP |  | Kabel CYKY-J 3 X 2,5mm2 | [15 empty] | PP | 1
169 | K | 7.2 | Kabel CYKY-J 3 X 1,5mm2 | m | 3310 |  | 0 |  |  |  | základní |  | 0 | 0 | 0 | 0 | 0 | 4 | K | 1 | ROZPOCET | 0 | 0 | 0 | 0 | 0 | 1 | 0 | 4 | 172
| PP |  | Kabel CYKY-J 3 X 1,5mm2 | [15 empty] | PP | 1
170 | K | 7.3 | Kabel CYKY-O 3 X 1,5mm2 | m | 175 |  | 0 |  |  |  | základní |  | 0 | 0 | 0 | 0 | 0 | 4 | K | 1 | ROZPOCET | 0 | 0 | 0 | 0 | 0 | 1 | 0 | 4 | 173
| PP |  | Kabel CYKY-O 3 X 1,5mm2 | [15 empty] | PP | 1
171 | K | 7.4 | Kabel CYKY-J 2 X 1,5mm2 | m | 1420 |  | 0 |  |  |  | základní |  | 0 | 0 | 0 | 0 | 0 | 4 | K | 1 | ROZPOCET | 0 | 0 | 0 | 0 | 0 | 1 | 0 | 4 | 174
| PP |  | Kabel CYKY-J 2 X 1,5mm2 | [15 empty] | PP | 1
172 | K | 7.5 | Kabel CYKY-J 5 X 25mm2 | m | 40 |  | 0 |  |  |  | základní |  | 0 | 0 | 0 | 0 | 0 | 4 | K | 1 | ROZPOCET | 0 | 0 | 0 | 0 | 0 | 1 | 0 | 4 | 175
| PP |  | Kabel CYKY-J 5 X 25mm2 | [15 empty] | PP | 1
173 | K | 7.6 | Kabel CYKY-J 5 X 50mm2 | m | 25 |  | 0 |  |  |  | základní |  | 0 | 0 | 0 | 0 | 0 | 4 | K | 1 | ROZPOCET | 0 | 0 | 0 | 0 | 0 | 1 | 0 | 4 | 176
| PP |  | Kabel CYKY-J 5 X 50mm2 | [15 empty] | PP | 1
174 | K | 7.7 | Kabel CYKY-J 5 X 95mm2 | m | 100 |  | 0 |  |  |  | základní |  | 0 | 0 | 0 | 0 | 0 | 4 | K | 1 | ROZPOCET | 0 | 0 | 0 | 0 | 0 | 1 | 0 | 4 | 177
| PP |  | Kabel CYKY-J 5 X 95mm2 | [15 empty] | PP | 1
175 | K | 7.8 | Kabel CYH 2x1,5mm2 | m | 150 |  | 0 |  |  |  | základní |  | 0 | 0 | 0 | 0 | 0 | 4 | K | 1 | ROZPOCET | 0 | 0 | 0 | 0 | 0 | 1 | 0 | 4 | 178
| PP |  | Kabel CYH 2x1,5mm2 | [15 empty] | PP | 1
176 | K | 7.9 | Kabel SYKFY 4x2x0,5mm2 | m | 280 |  | 0 |  |  |  | základní |  | 0 | 0 | 0 | 0 | 0 | 4 | K | 1 | ROZPOCET | 0 | 0 | 0 | 0 | 0 | 1 | 0 | 4 | 179
| PP |  | Kabel SYKFY 4x2x0,5mm2 | [15 empty] | PP | 1
177 | K | 7.10 | Kabel SYKFY 3x2x0,5mm2 | m | 1260 |  | 0 |  |  |  | základní |  | 0 | 0 | 0 | 0 | 0 | 4 | K | 1 | ROZPOCET | 0 | 0 | 0 | 0 | 0 | 1 | 0 | 4 | 180
| PP |  | Kabel SYKFY 3x2x0,5mm2 | [15 empty] | PP | 1
178 | K | 7.11 | Kabel FTP Cat.6 | m | 200 |  | 0 |  |  |  | základní |  | 0 | 0 | 0 | 0 | 0 | 4 | K | 1 | ROZPOCET | 0 | 0 | 0 | 0 | 0 | 1 | 0 | 4 | 181
| PP |  | Kabel FTP Cat.6 | [15 empty] | PP | 1
179 | K | 7.12 | Kabel UTP Cat.5E | m | 700 |  | 0 |  |  |  | základní |  | 0 | 0 | 0 | 0 | 0 | 4 | K | 1 | ROZPOCET | 0 | 0 | 0 | 0 | 0 | 1 | 0 | 4 | 182
| PP |  | Kabel UTP Cat.5E | [15 empty] | PP | 1
180 | K | 7.13 | Kabel UTP Cat.6 | m | 11500 |  | 0 |  |  |  | základní |  | 0 | 0 | 0 | 0 | 0 | 4 | K | 1 | ROZPOCET | 0 | 0 | 0 | 0 | 0 | 1 | 0 | 4 | 183
| PP |  | Kabel UTP Cat.6 | [15 empty] | PP | 1
181 | K | 7.14 | Kabel CXKH-V P30-R 2x1,5mm2 | m | 335 |  | 0 |  |  |  | základní |  | 0 | 0 | 0 | 0 | 0 | 4 | K | 1 | ROZPOCET | 0 | 0 | 0 | 0 | 0 | 1 | 0 | 4 | 184
| PP |  | Kabel CXKH-V P30-R 2x1,5mm2 | [15 empty] | PP | 1
182 | K | 7.15 | Kabel CXKH-V P30-R 3x2,5mm2 | m | 15 |  | 0 |  |  |  | základní |  | 0 | 0 | 0 | 0 | 0 | 4 | K | 1 | ROZPOCET | 0 | 0 | 0 | 0 | 0 | 1 | 0 | 4 | 185
| PP |  | Kabel CXKH-V P30-R 3x2,5mm2 | [15 empty] | PP | 1
183 | K | 7.16 | Kabel CXKH-V P30-R 5x1,5mm2 | m | 45 |  | 0 |  |  |  | základní |  | 0 | 0 | 0 | 0 | 0 | 4 | K | 1 | ROZPOCET | 0 | 0 | 0 | 0 | 0 | 1 | 0 | 4 | 186
| PP |  | Kabel CXKH-V P30-R 5x1,5mm2 | [15 empty] | PP | 1
184 | K | 7.17 | Kabel CXKH-V P30-R 5x10mm2 | m | 27 |  | 0 |  |  |  | základní |  | 0 | 0 | 0 | 0 | 0 | 4 | K | 1 | ROZPOCET | 0 | 0 | 0 | 0 | 0 | 1 | 0 | 4 | 187
| PP |  | Kabel CXKH-V P30-R 5x10mm2 | [15 empty] | PP | 1
185 | K | 7.18 | Kabel J-Y(St)Y 1x2x0,8mm2 | m | 66 |  | 0 |  |  |  | základní |  | 0 | 0 | 0 | 0 | 0 | 4 | K | 1 | ROZPOCET | 0 | 0 | 0 | 0 | 0 | 1 | 0 | 4 | 188
| PP |  | Kabel J-Y(St)Y 1x2x0,8mm2 | [15 empty] | PP | 1
186 | K | 7.19 | Kabel J-Y(St)Y 4x2x0,8mm2 | m | 25 |  | 0 |  |  |  | základní |  | 0 | 0 | 0 | 0 | 0 | 4 | K | 1 | ROZPOCET | 0 | 0 | 0 | 0 | 0 | 1 | 0 | 4 | 189
| PP |  | Kabel J-Y(St)Y 4x2x0,8mm2 | [15 empty] | PP | 1
187 | K | 7.20 | Kabel PRAFlaDur 2x2,5mm2 | m | 445 |  | 0 |  |  |  | základní |  | 0 | 0 | 0 | 0 | 0 | 4 | K | 1 | ROZPOCET | 0 | 0 | 0 | 0 | 0 | 1 | 0 | 4 | 190
| PP |  | Kabel PRAFlaDur 2x2,5mm2 | [15 empty] | PP | 1
188 | K | 7.21 | Kabel 1-CSKH-V180 2x1,5mm2 | m | 15 |  | 0 |  |  |  | základní |  | 0 | 0 | 0 | 0 | 0 | 4 | K | 1 | ROZPOCET | 0 | 0 | 0 | 0 | 0 | 1 | 0 | 4 | 191
| PP |  | Kabel 1-CSKH-V180 2x1,5mm2 | [15 empty] | PP | 1
189 | K | 7.22 | Kabel CYA 6mm2 | m | 750 |  | 0 |  |  |  | základní |  | 0 | 0 | 0 | 0 | 0 | 4 | K | 1 | ROZPOCET | 0 | 0 | 0 | 0 | 0 | 1 | 0 | 4 | 192
| PP |  | Kabel CYA 6mm2 | [15 empty] | PP | 1
190 | K | 7.24 | Kabel CYA 25mm2 | m | 40 |  | 0 |  |  |  | základní |  | 0 | 0 | 0 | 0 | 0 | 4 | K | 1 | ROZPOCET | 0 | 0 | 0 | 0 | 0 | 1 | 0 | 4 | 194
| PP |  | Kabel CYA 25mm2 | [15 empty] | PP | 1
191 | K | 7.25 | Kabel CYA 16mm2 | m | 35 |  | 0 |  |  |  | základní |  | 0 | 0 | 0 | 0 | 0 | 4 | K | 1 | ROZPOCET | 0 | 0 | 0 | 0 | 0 | 1 | 0 | 4 | 195
| PP |  | Kabel CYA 16mm2 | [15 empty] | PP | 1
| D | D12 | Svítidla |  |  |  | 0 | [5 empty] | 0 |  | 0 |  | 0 | 1 | D | 0 | ROZPOCET | [6 empty] | 0
192 | K | 8.1 | Svítidlo A TREVOS PSV ROMA 418 OP E - zářivkové svítidlo vestavné do podhledu s el. předřadníkem | ks | 100 |  | 0 |  |  |  | základní |  | 0 | 0 | 0 | 0 | 0 | 4 | K | 1 | ROZPOCET | 0 | 0 | 0 | 0 | 0 | 1 | 0 | 4 | 196
| PP |  | Svítidlo A TREVOS PSV ROMA 418 OP E - zářivkové svítidlo vestavné do podhledu s el. předřadníkem | [15 empty] | PP | 1
193 | K | 8.2 | Svítidlo A' TREVOS PSV ROMA 418 OP E - zářivkové svítidlo vestavné do podhledu s el. předřadníkem | ks | 21 |  | 0 |  |  |  | základní |  | 0 | 0 | 0 | 0 | 0 | 4 | K | 1 | ROZPOCET | 0 | 0 | 0 | 0 | 0 | 1 | 0 | 4 | 197
| PP |  | Svítidlo A' TREVOS PSV ROMA 418 OP E - zářivkové svítidlo vestavné do podhledu s el. předřadníkem | [15 empty] | PP | 1
194 | K | 8.3 | Svítidlo B HELIO Multiline-111-SC - 25W | ks | 27 |  | 0 |  |  |  | základní |  | 0 | 0 | 0 | 0 | 0 | 4 | K | 1 | ROZPOCET | 0 | 0 | 0 | 0 | 0 | 1 | 0 | 4 | 198
| PP |  | Svítidlo B HELIO Multiline-111-SC - 25W | [15 empty] | PP | 1
195 | K | 8.4 | Svítidlo C HELIO Multiline-111-SC - 25W | ks | 15 |  | 0 |  |  |  | základní |  | 0 | 0 | 0 | 0 | 0 | 4 | K | 1 | ROZPOCET | 0 | 0 | 0 | 0 | 0 | 1 | 0 | 4 | 199
| PP |  | Svítidlo C HELIO Multiline-111-SC - 25W | [15 empty] | PP | 1
196 | K | 8.5 | Svítidlo D LAY OUT 154 66198845ZML Přisazené stropní svítidlo | ks | 5 |  | 0 |  |  |  | základní |  | 0 | 0 | 0 | 0 | 0 | 4 | K | 1 | ROZPOCET | 0 | 0 | 0 | 0 | 0 | 1 | 0 | 4 | 200
| PP |  | Svítidlo D LAY OUT 154 66198845ZML Přisazené stropní svítidlo | [15 empty] | PP | 1
197 | K | 8.6 | Svítidlo E SATURNO 24-OP FUL759LK6999 Vestavné zápustné stropní svítidlo LED | ks | 37 |  | 0 |  |  |  | základní |  | 0 | 0 | 0 | 0 | 0 | 4 | K | 1 | ROZPOCET | 0 | 0 | 0 | 0 | 0 | 1 | 0 | 4 | 201
| PP |  | Svítidlo E SATURNO 24-OP FUL759LK6999 Vestavné zápustné stropní svítidlo LED | [15 empty] | PP | 1
198 | K | 8.7 | Svítidlo E' Svítidlo BELTR 258 OP E 2x58W | ks | 12 |  | 0 |  |  |  | základní |  | 0 | 0 | 0 | 0 | 0 | 4 | K | 1 | ROZPOCET | 0 | 0 | 0 | 0 | 0 | 1 | 0 | 4 | 202
| PP |  | Svítidlo E' Svítidlo BELTR 258 OP E 2x58W | [15 empty] | PP | 1
199 | K | 8.8 | Svítidlo F Svítidlo BELTR 258 OP E 2x58W | ks | 6 |  | 0 |  |  |  | základní |  | 0 | 0 | 0 | 0 | 0 | 4 | K | 1 | ROZPOCET | 0 | 0 | 0 | 0 | 0 | 1 | 0 | 4 | 203
| PP |  | Svítidlo F Svítidlo BELTR 258 OP E 2x58W | [15 empty] | PP | 1
200 | K | 8.9 | Svítidlo G SUPERNOVA XS 260 X W 72512738916D Přisazené stropní venkovní svítidlo | ks | 1 |  | 0 |  |  |  | základní |  | 0 | 0 | 0 | 0 | 0 | 4 | K | 1 | ROZPOCET | 0 | 0 | 0 | 0 | 0 | 1 | 0 | 4 | 204
| PP |  | Svítidlo G SUPERNOVA XS 260 X W 72512738916D Přisazené stropní venkovní svítidlo | [15 empty] | PP | 1
201 | K | 8.10 | Svitidlo H LED pásek v hliníkové liště - provedení BILÁ | ks | 13 |  | 0 |  |  |  | základní |  | 0 | 0 | 0 | 0 | 0 | 4 | K | 1 | ROZPOCET | 0 | 0 | 0 | 0 | 0 | 1 | 0 | 4 | 205
| PP |  | Svitidlo H LED pásek v hliníkové liště - provedení BILÁ | [15 empty] | PP | 1
202 | K | 8.11 | Zdroj pro LED pásek 12V | ks | 13 |  | 0 |  |  |  | základní |  | 0 | 0 | 0 | 0 | 0 | 4 | K | 1 | ROZPOCET | 0 | 0 | 0 | 0 | 0 | 1 | 0 | 4 | 206
| PP |  | Zdroj pro LED pásek 12V | [15 empty] | PP | 1
203 | K | 8.12 | Svítidlo I KALU I zápustná | ks | 20 |  | 0 |  |  |  | základní |  | 0 | 0 | 0 | 0 | 0 | 4 | K | 1 | ROZPOCET | 0 | 0 | 0 | 0 | 0 | 1 | 0 | 4 | 207
| PP |  | Svítidlo I KALU I zápustná | [15 empty] | PP | 1
204 | K | 8.13 | Svítidlo J Aestetica LED, na zeď + příslušenství pro montáž - nouzové osvětlení t=1hod | ks | 27 |  | 0 |  |  |  | základní |  | 0 | 0 | 0 | 0 | 0 | 4 | K | 1 | ROZPOCET | 0 | 0 | 0 | 0 | 0 | 1 | 0 | 4 | 208
| PP |  | Svítidlo J Aestetica LED, na zeď + příslušenství pro montáž - nouzové osvětlení t=1hod | [15 empty] | PP | 1
205 | K | 8.14 | Svítidlo J Aestetica LED, do podhledu + příslušenství pro montáž - nouzové osvětlení t=1hod | ks | 5 |  | 0 |  |  |  | základní |  | 0 | 0 | 0 | 0 | 0 | 4 | K | 1 | ROZPOCET | 0 | 0 | 0 | 0 | 0 | 1 | 0 | 4 | 209
| PP |  | Svítidlo J Aestetica LED, do podhledu + příslušenství pro montáž - nouzové osvětlení t=1hod | [15 empty] | PP | 1
206 | K | 8.15 | Svítidlo J Nouzové osvětlení - krytí IP65, na zeď - nouzové osvětlení t=1hod | ks | 4 |  | 0 |  |  |  | základní |  | 0 | 0 | 0 | 0 | 0 | 4 | K | 1 | ROZPOCET | 0 | 0 | 0 | 0 | 0 | 1 | 0 | 4 | 210
| PP |  | Svítidlo J Nouzové osvětlení - krytí IP65, na zeď - nouzové osvětlení t=1hod | [15 empty] | PP | 1
| D | D13 | Revize |  |  |  | 0 | [5 empty] | 0 |  | 0 |  | 0 | 1 | D | 0 | ROZPOCET | [6 empty] | 0
207 | K | 13.1 | El. revize | kus | 1 |  | 0 |  |  |  | základní |  | 0 | 0 | 0 | 0 | 0 | 4 | K | 1 | ROZPOCET | 0 | 0 | 0 | 0 | 0 | 1 | 0 | 4 | 1437888456

## D.1.5 - Interiér
| List obsahuje: |  | 1) Krycí list soupisu | 2) Rekapitulace |  |  | 3) Soupis prací | Zpět na list: | Rekapitulace stavby
{6de86ae2-0ad9-40c2-bf70-28d4d8b7cf99}
2
| KRYCÍ LIST SOUPISU | [8 empty] | v --- níže se nacházejí doplnkové a pomocné údaje k sestavám --- v | [8 empty] | False
Stavba:
Přístavba pavilonu ZŠ Novoborská
Objekt:
D.1.5 - Interiér
| KSO: |  |  |  |  | CC-CZ:
| Místo: |  | Novoborská 371, Praha 9 - Střížkov |  |  | Datum: | 19. 5. 2016
| Zadavatel: |  |  |  |  | IČ:
DIČ:
| Uchazeč: |  |  |  |  | IČ:
DIČ:
| Projektant: |  |  |  |  | IČ:
|  | XTOPIX architekti, s.r.o. |  |  |  | DIČ:
Poznámka:
Položky soupisu prací, které nemají ve sloupci "Cenová soustava" uveden žádný údaj, nepochází z Cenové soustavy ÚRS (takové položky jsou zpracovatelem definovány jako položky "VLASTNÍ"). Ocenění vlastních položek je provedeno individuální kalkulací v souladu se standardy praxe. Pokud jsou v soupisu prací označeny výrobky a materiály obchodním názvem, lze je zaměnit za jiné, kvalitativně a technicky obdobné.
| Cena bez DPH | [5 empty] | 0
|  |  | Základ daně |  |  | Sazba daně | Výše daně
| DPH | základní | 0 |  |  | 21% | 0
|  | snížená | 0 |  |  | 15% | 0
|  | zákl. přenesená | 0 |  |  | 21% | 0
|  | sníž. přenesená | 0 |  |  | 15% | 0
|  | nulová | 0 |  |  | 0% | 0
| Cena s DPH |  |  | v | CZK |  | 0
REKAPITULACE ČLENĚNÍ SOUPISU PRACÍ
Stavba:
Přístavba pavilonu ZŠ Novoborská
Objekt:
D.1.5 - Interiér
Místo: |  |  | Novoborská 371, Praha 9 - Střížkov |  |  | Datum: | 19. 5. 2016
Zadavatel: | [5 empty] | Projektant: | XTOPIX architekti, s.r.o.
Uchazeč:
Kód dílu - Popis | [6 empty] | Cena celkem [CZK]
Náklady soupisu celkem | [6 empty] | 0 | [12 empty] | -1
| D1 - PRVKY INTERIÉRU | [5 empty] | 0
| D2 - TRUHLÁŘSKÉ PRVKY A SESTAVY | [5 empty] | 0
| D3 - ORIENTAČNÍ SYSTÉM BUDOVY | [5 empty] | 0
| HZS - Hodinové zúčtovací sazby | [5 empty] | 0
SOUPIS PRACÍ
Stavba:
Přístavba pavilonu ZŠ Novoborská
Objekt:
D.1.5 - Interiér
Místo: |  |  | Novoborská 371, Praha 9 - Střížkov |  |  | Datum: | 19. 5. 2016
Zadavatel: | [5 empty] | Projektant: | XTOPIX architekti, s.r.o.
Uchazeč:
PČ | Typ | Kód | Popis | MJ | Množství | J.cena [CZK] | Cena celkem [CZK] | Cenová soustava |  | Poznámka | DPH | J. Nh [h] | Nh celkem [h] | J. hmotnost [t] | Hmotnost celkem [t] | J. suť [t] | Suť Celkem [t]
Náklady soupisu celkem | [6 empty] | 0 | [5 empty] | 0 |  | 0 |  | 0 |  | D | -1 | [7 empty] | 0
| D | D1 | PRVKY INTERIÉRU |  |  |  | 0 | [5 empty] | 0 |  | 0 |  | 0 | 1 | D | 0 | ROZPOCET | [6 empty] | 0
1 | M | IN.14 | WC štětka | ks | 15 |  | 0 |  |  |  | základní |  | 0 | 0 | 0 | 0 | 0 | 8 | M | 1 | ROZPOCET | 0 | 0 | 0 | 0 | 0 | 1 | 0 | 4 | -1912635146
| PP |  | WC štětka | [15 empty] | PP | 1
2 | M | IN.15 | Dávkovač tekutého mýdla | ks | 18 |  | 0 |  |  |  | základní |  | 0 | 0 | 0 | 0 | 0 | 8 | M | 1 | ROZPOCET | 0 | 0 | 0 | 0 | 0 | 1 | 0 | 4 | -1474349687
| PP |  | Dávkovač tekutého mýdla | [15 empty] | PP | 1
3 | M | IN.16 | Zásobník na papírové ručníky | ks | 12 |  | 0 |  |  |  | základní |  | 0 | 0 | 0 | 0 | 0 | 8 | M | 1 | ROZPOCET | 0 | 0 | 0 | 0 | 0 | 1 | 0 | 4 | -1285892627
| PP |  | Zásobník na papírové ručníky | [15 empty] | PP | 1
4 | M | IN.17 | Zásobník na toaletní papír | ks | 15 |  | 0 |  |  |  | základní |  | 0 | 0 | 0 | 0 | 0 | 8 | M | 1 | ROZPOCET | 0 | 0 | 0 | 0 | 0 | 1 | 0 | 4 | -532614677
| PP |  | Zásobník na toaletní papír | [15 empty] | PP | 1
5 | M | IN.18 | Odpadkový koš nástěnný | ks | 12 |  | 0 |  |  |  | základní |  | 0 | 0 | 0 | 0 | 0 | 8 | M | 1 | ROZPOCET | 0 | 0 | 0 | 0 | 0 | 1 | 0 | 4 | -1787042971
| PP |  | Odpadkový koš nástěnný | [15 empty] | PP | 1
6 | M | IN.19 | Madlo rovné invalidní | ks | 6 |  | 0 |  |  |  | základní |  | 0 | 0 | 0 | 0 | 0 | 8 | M | 1 | ROZPOCET | 0 | 0 | 0 | 0 | 0 | 1 | 0 | 4 | -338773996
| PP |  | Madlo rovné invalidní | [15 empty] | PP | 1
7 | M | IN.20 | Madlo sklopné invalidní | ks | 3 |  | 0 |  |  |  | základní |  | 0 | 0 | 0 | 0 | 0 | 8 | M | 1 | ROZPOCET | 0 | 0 | 0 | 0 | 0 | 1 | 0 | 4 | 1452749268
| PP |  | Madlo sklopné invalidní | [15 empty] | PP | 1
8 | M | IN.21 | Výklopné zrcadlo | ks | 3 |  | 0 |  |  |  | základní |  | 0 | 0 | 0 | 0 | 0 | 8 | M | 1 | ROZPOCET | 0 | 0 | 0 | 0 | 0 | 1 | 0 | 4 | -194382445
| PP |  | Výklopné zrcadlo | [15 empty] | PP | 1
9 | M | IN.25 | Hygienický koš | ks | 9 |  | 0 |  |  |  | základní |  | 0 | 0 | 0 | 0 | 0 | 8 | M | 1 | ROZPOCET | 0 | 0 | 0 | 0 | 0 | 1 | 0 | 4 | -896644964
| PP |  | Hygienický koš | [15 empty] | PP | 1
10 | M | IN.26 | Šatní skříňka | ks | 150 |  | 0 |  |  |  | základní |  | 0 | 0 | 0 | 0 | 0 | 8 | M | 1 | ROZPOCET | 0 | 0 | 0 | 0 | 0 | 1 | 0 | 4 | -706610504
| PP |  | Šatní skříňka | [15 empty] | PP | 1
11 | M | IN.27 | Taburet | ks | 15 |  | 0 |  |  |  | základní |  | 0 | 0 | 0 | 0 | 0 | 8 | M | 1 | ROZPOCET | 0 | 0 | 0 | 0 | 0 | 1 | 0 | 4 | -848755112
| PP |  | Taburet | [15 empty] | PP | 1
12 | M | IN.28 | Odpadkový koš venkovní | ks | 1 |  | 0 |  |  |  | základní |  | 0 | 0 | 0 | 0 | 0 | 8 | M | 1 | ROZPOCET | 0 | 0 | 0 | 0 | 0 | 1 | 0 | 4 | -634907820
| PP |  | Odpadkový koš venkovní | [15 empty] | PP | 1
| D | D2 | TRUHLÁŘSKÉ PRVKY A SESTAVY |  |  |  | 0 | [5 empty] | 0 |  | 0 |  | 0 | 1 | D | 0 | ROZPOCET | [6 empty] | 0
13 | M | 05.01 | SKŘÍŇOVÁ STĚNA + VESTAVNÝ KOŠ POD UMYVADLEM - 1.01 | ks | 1 |  | 0 |  |  |  | základní |  | 0 | 0 | 0 | 0 | 0 | 8 | M | 1 | ROZPOCET | 0 | 0 | 0 | 0 | 0 | 1 | 0 | 4 | 646775122
14 | M | 05.02 | SKŘÍŇOVÁ STĚNA + VESTAVNÝ KOŠ POD UMYVADLEM - 1.02 | ks | 1 |  | 0 |  |  |  | základní |  | 0 | 0 | 0 | 0 | 0 | 8 | M | 1 | ROZPOCET | 0 | 0 | 0 | 0 | 0 | 1 | 0 | 4 | -1118315629
15 | M | 05.03 | SKŘÍŇOVÁ STĚNA + VESTAVNÝ KOŠ POD UMYVADLEM - 1.03 | ks | 1 |  | 0 |  |  |  | základní |  | 0 | 0 | 0 | 0 | 0 | 8 | M | 1 | ROZPOCET | 0 | 0 | 0 | 0 | 0 | 1 | 0 | 4 | 151090788
16 | M | 05.04 | SKŘÍŇOVÁ STĚNA + VESTAVNÝ KOŠ POD UMYVADLEM - 2.01 | ks | 1 |  | 0 |  |  |  | základní |  | 0 | 0 | 0 | 0 | 0 | 8 | M | 1 | ROZPOCET | 0 | 0 | 0 | 0 | 0 | 1 | 0 | 4 | 1057294718
17 | M | 05.05 | SKŘÍŇOVÁ STĚNA + VESTAVNÝ KOŠ POD UMYVADLEM - 2.02 | ks | 1 |  | 0 |  |  |  | základní |  | 0 | 0 | 0 | 0 | 0 | 8 | M | 1 | ROZPOCET | 0 | 0 | 0 | 0 | 0 | 1 | 0 | 4 | -845908317
18 | M | 05.06 | SKŘÍŇOVÁ STĚNA + VESTAVNÝ KOŠ POD UMYVADLEM - 2.03 | ks | 1 |  | 0 |  |  |  | základní |  | 0 | 0 | 0 | 0 | 0 | 8 | M | 1 | ROZPOCET | 0 | 0 | 0 | 0 | 0 | 1 | 0 | 4 | 678989099
19 | M | 05.07 | SKŘÍŇOVÁ STĚNA + VESTAVNÝ KOŠ POD UMYVADLEM - 2.04 | ks | 1 |  | 0 |  |  |  | základní |  | 0 | 0 | 0 | 0 | 0 | 8 | M | 1 | ROZPOCET | 0 | 0 | 0 | 0 | 0 | 1 | 0 | 4 | -1882544244
20 | M | 05.08 | SKŘÍŇOVÁ STĚNA + VESTAVNÝ KOŠ POD UMYVADLEM - 3.01 | ks | 1 |  | 0 |  |  |  | základní |  | 0 | 0 | 0 | 0 | 0 | 8 | M | 1 | ROZPOCET | 0 | 0 | 0 | 0 | 0 | 1 | 0 | 4 | 569480577
21 | M | 05.09 | SKŘÍŇOVÁ STĚNA + VESTAVNÝ KOŠ POD UMYVADLEM - 3.04 | ks | 1 |  | 0 |  |  |  | základní |  | 0 | 0 | 0 | 0 | 0 | 8 | M | 1 | ROZPOCET | 0 | 0 | 0 | 0 | 0 | 1 | 0 | 4 | 829228767
22 | M | 05.10 | SKŘÍŇOVÁ STĚNA + VESTAVNÝ KOŠ POD UMYVADLEM - 3.02 | ks | 1 |  | 0 |  |  |  | základní |  | 0 | 0 | 0 | 0 | 0 | 8 | M | 1 | ROZPOCET | 0 | 0 | 0 | 0 | 0 | 1 | 0 | 4 | -773413518
23 | M | 05.11 | SKŘÍŇOVÁ STĚNA + VESTAVNÝ KOŠ POD UMYVADLEM - 3.05 | ks | 1 |  | 0 |  |  |  | základní |  | 0 | 0 | 0 | 0 | 0 | 8 | M | 1 | ROZPOCET | 0 | 0 | 0 | 0 | 0 | 1 | 0 | 4 | -1538372277
24 | M | 05.12 | SKŘÍŇOVÁ STĚNA + VESTAVNÝ KOŠ POD UMYVADLEM - 1.09 a 3.14 | ks | 1 |  | 0 |  |  |  | základní |  | 0 | 0 | 0 | 0 | 0 | 8 | M | 1 | ROZPOCET | 0 | 0 | 0 | 0 | 0 | 1 | 0 | 4 | 554256774
25 | M | 05.13 | SKŘÍŇOVÁ STĚNA + VESTAVNÝ KOŠ POD UMYVADLEM - 2.07 | ks | 1 |  | 0 |  |  |  | základní |  | 0 | 0 | 0 | 0 | 0 | 8 | M | 1 | ROZPOCET | 0 | 0 | 0 | 0 | 0 | 1 | 0 | 4 | 965133190
26 | M | 05.14 | SKŘÍŇOVÁ STĚNA + VESTAVNÝ KOŠ POD UMYVADLEM - 2.06 | ks | 1 |  | 0 |  |  |  | základní |  | 0 | 0 | 0 | 0 | 0 | 8 | M | 1 | ROZPOCET | 0 | 0 | 0 | 0 | 0 | 1 | 0 | 4 | 1097017720
27 | M | 05.15 | POSEDAVÉ STUPNĚ - 2.06 | ks | 1 |  | 0 |  |  |  | základní |  | 0 | 0 | 0 | 0 | 0 | 8 | M | 1 | ROZPOCET | 0 | 0 | 0 | 0 | 0 | 1 | 0 | 4 | 755197272
28 | M | 05.16 | BOTNÍKY - 1.04 | ks | 1 |  | 0 |  |  |  | základní |  | 0 | 0 | 0 | 0 | 0 | 8 | M | 1 | ROZPOCET | 0 | 0 | 0 | 0 | 0 | 1 | 0 | 4 | -1611061420
29 | M | 05.17 | SKŘÍŇOVÁ STĚNA + VESTAVNÝ KOŠ POD UMYVADLEM - 3.03 | ks | 1 |  | 0 |  |  |  | základní |  | 0 | 0 | 0 | 0 | 0 | 8 | M | 1 | ROZPOCET | 0 | 0 | 0 | 0 | 0 | 1 | 0 | 4 | 793291130
| D | D3 | ORIENTAČNÍ SYSTÉM BUDOVY |  |  |  | 0 | [5 empty] | 0 |  | 0 |  | 0 | 1 | D | 0 | ROZPOCET | [6 empty] | 0
30 | M | Pol1 | Samolepící fólie 500x500 mm | ks | 28 |  | 0 |  |  |  | základní |  | 0 | 0 | 0 | 0 | 0 | 8 | M | 1 | ROZPOCET | 0 | 0 | 0 | 0 | 0 | 1 | 0 | 4 | -2100909815
| PP |  | Samolepící fólie 500x500 mm | [15 empty] | PP | 1
31 | M | Pol2 | Plastová zakládací lišta 150 x 220 mm | ks | 15 |  | 0 |  |  |  | základní |  | 0 | 0 | 0 | 0 | 0 | 8 | M | 1 | ROZPOCET | 0 | 0 | 0 | 0 | 0 | 1 | 0 | 4 | 629114123
| PP |  | Plastová zakládací lišta 150 x 220 mm | [15 empty] | PP | 1
| D | HZS | Hodinové zúčtovací sazby |  |  |  | 0 | [5 empty] | 0 |  | 0 |  | 0 | 2 | D | 0 | ROZPOCET | [6 empty] | 0
32 | K | HZS.01 | Montáž prvků interiéru | hzs | 100 |  | 0 |  |  |  | základní |  | 0 | 0 | 0 | 0 | 0 | 16 | K | 1 | ROZPOCET | 0 | 0 | 0 | 0 | 0 | 1 | 0 | 16 | -213555677
33 | K | HZS.02 | Sestavení a kompletace truhlářských prvků | hzs | 200 |  | 0 |  |  |  | základní |  | 0 | 0 | 0 | 0 | 0 | 16 | K | 1 | ROZPOCET | 0 | 0 | 0 | 0 | 0 | 1 | 0 | 16 | -343936140
34 | K | HZS.03 | Instalace orientačního systému budovy | hzs | 5 |  | 0 |  |  |  | základní |  | 0 | 0 | 0 | 0 | 0 | 16 | K | 1 | ROZPOCET | 0 | 0 | 0 | 0 | 0 | 1 | 0 | 16 | 1229148270

## VON - Vedlejší a ostatní ...
| List obsahuje: |  | 1) Krycí list soupisu | 2) Rekapitulace |  |  | 3) Soupis prací | Zpět na list: | Rekapitulace stavby
{23c3dd29-4bcd-4b96-b50c-2a4d3354f01b}
2
| KRYCÍ LIST SOUPISU | [8 empty] | v --- níže se nacházejí doplnkové a pomocné údaje k sestavám --- v | [8 empty] | False
Stavba:
Přístavba pavilonu ZŠ Novoborská
Objekt:
VON - Vedlejší a ostatní rozpočtové náklady
| KSO: |  |  |  |  | CC-CZ:
| Místo: |  | Novoborská 371, Praha 9 - Střížkov |  |  | Datum: | 19. 5. 2016
| Zadavatel: |  |  |  |  | IČ:
DIČ:
| Uchazeč: |  |  |  |  | IČ:
DIČ:
| Projektant: |  |  |  |  | IČ:
|  | XTOPIX architekti, s.r.o. |  |  |  | DIČ:
Poznámka:
Soupis prací je sestaven za využití položek Cenové soustavy ÚRS. Cenové a technické podmínky ÚRS, které nejsou uvedeny v soupisu prací (tzv. úvodní části katalogů) jsou neomezeně dálkově k dispozici na www.cs-urs.cz. Položky soupisu prací, které nemají ve sloupci "Cenová soustava" uveden žádný údaj, nepochází z Cenové soustavy ÚRS (takové položky jsou zpracovatelem definovány jako položky "VLASTNÍ"). Ocenění vlastních položek je provedeno individuální kalkulací v souladu se standardy praxe. Pokud jsou v soupisu prací označeny výrobky a materiály obchodním názvem, lze je zaměnit za jiné, kvalitativně a technicky obdobné.
| Cena bez DPH | [5 empty] | 0
|  |  | Základ daně |  |  | Sazba daně | Výše daně
| DPH | základní | 0 |  |  | 21% | 0
|  | snížená | 0 |  |  | 15% | 0
|  | zákl. přenesená | 0 |  |  | 21% | 0
|  | sníž. přenesená | 0 |  |  | 15% | 0
|  | nulová | 0 |  |  | 0% | 0
| Cena s DPH |  |  | v | CZK |  | 0
REKAPITULACE ČLENĚNÍ SOUPISU PRACÍ
Stavba:
Přístavba pavilonu ZŠ Novoborská
Objekt:
VON - Vedlejší a ostatní rozpočtové náklady
Místo: |  |  | Novoborská 371, Praha 9 - Střížkov |  |  | Datum: | 19. 5. 2016
Zadavatel: | [5 empty] | Projektant: | XTOPIX architekti, s.r.o.
Uchazeč:
Kód dílu - Popis | [6 empty] | Cena celkem [CZK]
Náklady soupisu celkem | [6 empty] | 0 | [12 empty] | -1
| VRN - Vedlejší rozpočtové náklady | [5 empty] | 0
| VRN1 - Průzkumné, geodetické a projektové práce | [5 empty] | 0
| VRN3 - Zařízení staveniště | [5 empty] | 0
SOUPIS PRACÍ
Stavba:
Přístavba pavilonu ZŠ Novoborská
Objekt:
VON - Vedlejší a ostatní rozpočtové náklady
Místo: |  |  | Novoborská 371, Praha 9 - Střížkov |  |  | Datum: | 19. 5. 2016
Zadavatel: | [5 empty] | Projektant: | XTOPIX architekti, s.r.o.
Uchazeč:
PČ | Typ | Kód | Popis | MJ | Množství | J.cena [CZK] | Cena celkem [CZK] | Cenová soustava |  | Poznámka | DPH | J. Nh [h] | Nh celkem [h] | J. hmotnost [t] | Hmotnost celkem [t] | J. suť [t] | Suť Celkem [t]
Náklady soupisu celkem | [6 empty] | 0 | [5 empty] | 0 |  | 0 |  | 0 |  | D | -1 | [7 empty] | 0
| D | VRN | Vedlejší rozpočtové náklady |  |  |  | 0 | [5 empty] | 0 |  | 0 |  | 0 | 5 | D | 0 | ROZPOCET | [6 empty] | 0
| D | VRN1 | Průzkumné, geodetické a projektové práce |  |  |  | 0 | [5 empty] | 0 |  | 0 |  | 0 | 5 | D | 1 | ROZPOCET | [6 empty] | 0
1 | K | 011103000 | Geotechnický průzkum po sejmutí ornice | Kč | 1 |  | 0 | CS ÚRS |  |  | základní |  | 0 | 0 | 0 | 0 | 0 | 1024 | K | 2 | ROZPOCET | 0 | 0 | 0 | 0 | 0 | 1 | 0 | 1024 | -288752051
2 | K | 011503R | Předkládání vzorků ke schválení projektantovi a památkovému dozoru - materiály, barevnost atp. | Kč | 1 |  | 0 |  |  |  | základní |  | 0 | 0 | 0 | 0 | 0 | 1024 | K | 2 | ROZPOCET | 0 | 0 | 0 | 0 | 0 | 1 | 0 | 1024 | 684151787
3 | K | 01210300R | Podrobný průzkum polohy inženýrských sítí | Kč | 1 |  | 0 |  |  |  | základní |  | 0 | 0 | 0 | 0 | 0 | 1024 | K | 2 | ROZPOCET | 0 | 0 | 0 | 0 | 0 | 1 | 0 | 1024 | -1264280361
| P |  | Poznámka k položce: pomocí radiodetekčního zařízení (pouze matalické sítě) a provedením kontrolních sond | [15 empty] | P | 2
4 | K | 012103000 | Geodetické práce před výstavbou | Kč | 1 |  | 0 | CS ÚRS |  |  | základní |  | 0 | 0 | 0 | 0 | 0 | 1024 | K | 2 | ROZPOCET | 0 | 0 | 0 | 0 | 0 | 1 | 0 | 1024 | 303693899
| PP |  | Průzkumné, geodetické a projektové práce geodetické práce před výstavbou | [15 empty] | PP | 2
5 | K | 012303000 | Geodetické práce po výstavbě | Kč | 1 |  | 0 | CS ÚRS |  |  | základní |  | 0 | 0 | 0 | 0 | 0 | 1024 | K | 2 | ROZPOCET | 0 | 0 | 0 | 0 | 0 | 1 | 0 | 1024 | 536462519
| PP |  | Průzkumné, geodetické a projektové práce geodetické práce po výstavbě | [15 empty] | PP | 2
6 | K | 01324400R | Dokumentace IV. stupně (dílenská dokumentace) | kus | 1 |  | 0 |  |  |  | základní |  | 0 | 0 | 0 | 0 | 0 | 1024 | K | 2 | ROZPOCET | 0 | 0 | 0 | 0 | 0 | 1 | 0 | 1024 | 1593725667
| PP |  | Dokumentace IV. stupně (dílenská dokumentace) | [15 empty] | PP | 2
| P |  | Poznámka k položce: Dodavatel zpracuje IV.stupeň výrobní dokumentace a návrh předá k odsouhlasení architektovi, investorovi a památkovému dozoru. | [15 empty] | P | 2
7 | K | 01324400R1 | Zpracování grafického návrhu ztvárnění západní fasády – finální návrh | kus | 1 |  | 0 |  |  |  | základní |  | 0 | 0 | 0 | 0 | 0 | 1024 | K | 2 | ROZPOCET | 0 | 0 | 0 | 0 | 0 | 1 | 0 | 1024 | -1282841927
| PP |  | Dokumentace IV. stupně (dílenská dokumentace) | [15 empty] | PP | 2
| P |  | Poznámka k položce: Dodavatel zpracuje IV.stupeň výrobní dokumentace a návrh předá k odsouhlasení architektovi, investorovi a památkovému dozoru. | [15 empty] | P | 2
8 | K | 013254000 | Dokumentace skutečného provedení stavby | Kč | 1 |  | 0 | CS ÚRS |  |  | základní |  | 0 | 0 | 0 | 0 | 0 | 1024 | K | 2 | ROZPOCET | 0 | 0 | 0 | 0 | 0 | 1 | 0 | 1024 | -517314974
| PP |  | Průzkumné, geodetické a projektové práce projektové práce dokumentace stavby (výkresová a textová) skutečného provedení stavby | [15 empty] | PP | 2
| D | VRN3 | Zařízení staveniště |  |  |  | 0 | [5 empty] | 0 |  | 0 |  | 0 | 5 | D | 1 | ROZPOCET | [6 empty] | 0
9 | K | 032103000 | Náklady na stavební buňky | Kč | 1 |  | 0 | CS ÚRS |  |  | základní |  | 0 | 0 | 0 | 0 | 0 | 1024 | K | 2 | ROZPOCET | 0 | 0 | 0 | 0 | 0 | 1 | 0 | 1024 | -958729590
| PP |  | Zařízení staveniště vybavení staveniště náklady na stavební buňky | [15 empty] | PP | 2
| P |  | Poznámka k položce: včetně mobilních WC | [15 empty] | P | 2
10 | K | 032503000 | Skládky na staveništi | Kč | 1 |  | 0 | CS ÚRS |  |  | základní |  | 0 | 0 | 0 | 0 | 0 | 1024 | K | 2 | ROZPOCET | 0 | 0 | 0 | 0 | 0 | 1 | 0 | 1024 | 1118326533
| PP |  | Zařízení staveniště vybavení staveniště skládky na staveništi | [15 empty] | PP | 2
| P |  | Poznámka k položce: zajištění ploch pro skládkování a ochranu nezabudovaného materiálu | [15 empty] | P | 2
11 | K | 032903000 | Náklady na provoz a údržbu vybavení staveniště | Kč | 1 |  | 0 | CS ÚRS |  |  | základní |  | 0 | 0 | 0 | 0 | 0 | 1024 | K | 2 | ROZPOCET | 0 | 0 | 0 | 0 | 0 | 1 | 0 | 1024 | -1169653034
| PP |  | Zařízení staveniště vybavení staveniště náklady na provoz a údržbu vybavení staveniště | [15 empty] | PP | 2
12 | K | 034103000 | Energie pro zařízení staveniště | Kč | 1 |  | 0 | CS ÚRS |  |  | základní |  | 0 | 0 | 0 | 0 | 0 | 1024 | K | 2 | ROZPOCET | 0 | 0 | 0 | 0 | 0 | 1 | 0 | 1024 | -1642693937
| PP |  | Zařízení staveniště zabezpečení staveniště energie pro zařízení staveniště | [15 empty] | PP | 2
13 | K | 034203000 | Oplocení staveniště, včetně pronájmu | Kč | 1 |  | 0 | CS ÚRS |  |  | základní |  | 0 | 0 | 0 | 0 | 0 | 1024 | K | 2 | ROZPOCET | 0 | 0 | 0 | 0 | 0 | 1 | 0 | 1024 | -1157957965
| PP |  | Zařízení staveniště zabezpečení staveniště oplocení staveniště | [15 empty] | PP | 2
14 | K | 034503000 | Informační tabule na staveništi - billboard (rozměry dle požadavku IROP) | kus | 1 |  | 0 | CS ÚRS |  |  | základní |  | 0 | 0 | 0 | 0 | 0 | 1024 | K | 2 | ROZPOCET | 0 | 0 | 0 | 0 | 0 | 1 | 0 | 1024 | -1836435801
| PP |  | Zařízení staveniště zabezpečení staveniště informační tabule | [15 empty] | PP | 2
15 | K | 034503R | Pamětní deska | kus | 1 |  | 0 |  |  |  | základní |  | 0 | 0 | 0 | 0 | 0 | 1024 | K | 2 | ROZPOCET | 0 | 0 | 0 | 0 | 0 | 1 | 0 | 1024 | 1207854314
16 | K | 039103000 | Rozebrání, bourání a odvoz zařízení staveniště | Kč | 1 |  | 0 | CS ÚRS |  |  | základní |  | 0 | 0 | 0 | 0 | 0 | 1024 | K | 2 | ROZPOCET | 0 | 0 | 0 | 0 | 0 | 1 | 0 | 1024 | -131793466
| PP |  | Zařízení staveniště zrušení zařízení staveniště rozebrání, bourání a odvoz | [15 empty] | PP | 2

## Pokyny pro vyplnění
Struktura údajů, formát souboru a metodika pro zpracování
Struktura
Soubor je složen ze záložky Rekapitulace stavby a záložek s názvem soupisu prací pro jednotlivé objekty ve formátu XLS. Každá ze záložek přitom obsahuje
ještě samostatné sestavy vymezené orámovaním a nadpisem sestavy.
Rekapitulace stavby obsahuje sestavu Rekapitulace stavby a Rekapitulace objektů stavby a soupisů prací.
V sestavě Rekapitulace stavby jsou uvedeny informace identifikující předmět veřejné zakázky na stavební práce, KSO, CC-CZ, CZ-CPV, CZ-CPA a rekapitulaci
celkové nabídkové ceny uchazeče.
V sestavě Rekapitulace objektů stavby a soupisů prací je uvedena rekapitulace stavebních objektů, inženýrských objektů, provozních souborů,
vedlejších a ostatních nákladů a ostatních nákladů s rekapitulací nabídkové ceny za jednotlivé soupisy prací. Na základě údaje Typ je možné
identifikovat, zda se jedná o objekt nebo soupis prací pro daný objekt:
|  | STA | Stavební objekt pozemní
|  | ING | Stavební objekt inženýrský
|  | PRO | Provozní soubor
|  | VON | Vedlejší a ostatní náklady
|  | OST | Ostatní
|  | Soupis | Soupis prací pro daný typ objektu
Soupis prací pro jednotlivé objekty obsahuje sestavy Krycí list soupisu, Rekapitulace členění soupisu prací, Soupis prací. Za soupis prací může být považován
i objekt stavby v případě, že neobsahuje podřízenou zakázku.
Krycí list soupisu obsahuje rekapitulaci informací o předmětu veřejné zakázky ze sestavy Rekapitulace stavby, informaci o zařazení objektu do KSO,
CC-CZ, CZ-CPV, CZ-CPA a rekapitulaci celkové nabídkové ceny uchazeče za aktuální soupis prací.
Rekapitulace členění soupisu prací obsahuje rekapitulaci soupisu prací ve všech úrovních členění soupisu tak, jak byla tato členění použita (např.
stavební díly, funkční díly, případně jiné členění) s rekapitulací nabídkové ceny.
Soupis prací obsahuje položky veškerých stavebních nebo montážních prací, dodávek materiálů a služeb nezbytných pro zhotovení stavebního objektu,
inženýrského objektu, provozního souboru, vedlejších a ostatních nákladů.
Pro položky soupisu prací se zobrazují následující informace:
|  | PČ |  | Pořadové číslo položky v aktuálním soupisu
|  | TYP |  | Typ položky: K - konstrukce, M - materiál, PP - plný popis, PSC - poznámka k souboru cen, P - poznámka k položce, VV - výkaz výměr
|  | Kód |  | Kód položky
|  | Popis |  | Zkrácený popis položky
|  | MJ |  | Měrná jednotka položky
|  | Množství |  | Množství v měrné jednotce
|  | J.cena |  | Jednotková cena položky. Zadaní může obsahovat namísto J.ceny sloupce J.materiál a J.montáž, jejichž součet definuje
J.cenu položky.
|  | Cena celkem |  | Celková cena položky daná jako součin množství a j.ceny
|  | Cenová soustava |  | Příslušnost položky do cenové soustavy
Ke každé položce soupisu prací se na samostatných řádcích může zobrazovat:
Plný popis položky
Poznámka k souboru cen a poznámka zadavatele
Výkaz výměr
Pokud je k řádku výkazu výměr evidovaný údaj ve sloupci Kód, jedná se o definovaný odkaz, na který se může odvolávat výkaz výměr z jiné položky.
Metodika pro zpracování
Jednotlivé sestavy jsou v souboru provázány. Editovatelné pole jsou zvýrazněny žlutým podbarvením, ostatní pole neslouží k editaci a nesmí být jakkoliv
modifikovány.
Uchazeč je pro podání nabídky povinen vyplnit žlutě podbarvená pole:
Pole Uchazeč v sestavě Rekapitulace stavby - zde uchazeč vyplní svůj název (název subjektu)
Pole IČ a DIČ v sestavě Rekapitulace stavby - zde uchazeč vyplní svoje IČ a DIČ
Datum v sestavě Rekapitulace stavby - zde uchazeč vyplní datum vytvoření nabídky
J.cena = jednotková cena v sestavě Soupis prací o maximálním počtu desetinných míst uvedených v poli
- pokud sestavy soupisů prací obsahují pole J.cena, musí být všechna tato pole vyplněna nenulovými kladnými číslicemi
Poznámka - nepovinný údaj pro položku soupisu
V případě, že sestavy soupisů prací neobsahují pole J.cena, potom ve všech soupisech prací obsahují pole:
- J.materiál - jednotková cena materiálu
- J.montáž - jednotková cena montáže
Uchazeč je v tomto případě povinen vyplnit všechna pole J.materiál a pole J.montáž nenulovými kladnými číslicemi. V případech, kdy položka
neobsahuje žádný materiál je přípustné, aby pole J.materiál bylo vyplněno nulou. V případech, kdy položka neobsahuje žádnou montáž je přípustné,
aby pole J.montáž bylo vyplněno nulou. Není však přípustné, aby obě pole - J.materiál, J.Montáž byly u jedné položky vyplněny nulou.
Rekapitulace stavby
Název |  |  | Povinný |  | Popis | Typ | Max. počet
atributu |  |  | (A/N) |  |  |  | znaků
Kód |  |  | A |  | Kód stavby | String | 20
Stavba |  |  | A |  | Název stavby | String | 120
Místo |  |  | N |  | Místo stavby | String | 50
Datum |  |  | A |  | Datum vykonaného exportu | Date
KSO |  |  | N |  | Klasifikace stavebního objektu | String | 15
CC-CZ |  |  | N |  | Klasifikace stavbeních děl | String | 15
CZ-CPV |  |  | N |  | Společný slovník pro veřejné zakázky | String | 20
CZ-CPA |  |  | N |  | Klasifikace produkce podle činností | String | 20
Zadavatel |  |  | N |  | Zadavatel zadaní | String | 50
IČ |  |  | N |  | IČ zadavatele zadaní | String | 20
DIČ |  |  | N |  | DIČ zadavatele zadaní | String | 20
Uchazeč |  |  | N |  | Uchazeč veřejné zakázky | String | 50
Projektant |  |  | N |  | Projektant | String | 50
Poznámka |  |  | N |  | Poznámka k zadání | String | 255
Sazba DPH |  |  | A |  | Rekapitulace sazeb DPH u položek soupisů | eGSazbaDph
Základna DPH |  |  | A |  | Základna DPH určena součtem celkové ceny z položek soupisů | Double
Hodnota DPH |  |  | A |  | Hodnota DPH | Double
Cena bez DPH |  |  | A |  | Celková cena bez DPH za celou stavbu. Sčítává se ze všech listů. | Double
Cena s DPH |  |  | A |  | Celková cena s DPH za celou stavbu | Double
Rekapitulace objektů stavby a soupisů prací
Název |  |  | Povinný |  | Popis | Typ | Max. počet
atributu |  |  | (A/N) |  |  |  | znaků
Kód |  |  | A |  | Přebírá se z Rekapitulace stavby | String | 20
Stavba |  |  | A |  | Přebírá se z Rekapitulace stavby | String | 120
Místo |  |  | N |  | Přebírá se z Rekapitulace stavby | String | 50
Datum |  |  | A |  | Přebírá se z Rekapitulace stavby | Date
Zadavatel |  |  | N |  | Přebírá se z Rekapitulace stavby | String | 50
Projektant |  |  | N |  | Přebírá se z Rekapitulace stavby | String | 50
Uchazeč |  |  | N |  | Přebírá se z Rekapitulace stavby | String | 50
Kód |  |  | A |  | Kód objektu | String | 20
Objektu, Soupis prací |  |  | A |  | Název objektu | String | 120
Cena bez DPH |  |  | A |  | Cena bez DPH za daný objekt | Double
Cena s DPH |  |  | A |  | Cena spolu s DPH za daný objekt | Double
Typ |  |  | A |  | Typ zakázky | eGTypZakazky
Krycí list soupisu
Název |  |  | Povinný |  | Popis | Typ | Max. počet
atributu |  |  | (A/N) |  |  |  | znaků
Stavba |  |  | A |  | Přebírá se z Rekapitulace stavby | String | 120
Objekt |  |  | A |  | Kód a název objektu | String | 20 + 120
Soupis |  |  | A |  | Kód a název soupisu | String | 20 + 120
KSO |  |  | N |  | Klasifikace stavebního objektu | String | 15
CC-CZ |  |  | N |  | Klasifikace stavbeních děl | String | 15
CZ-CPV |  |  | N |  | Společný slovník pro veřejné zakázky | String | 20
CZ-CPA |  |  | N |  | Klasifikace produkce podle činností | String | 20
Místo |  |  | N |  | Přebírá se z Rekapitulace stavby | String | 50
Zadavatel |  |  | N |  | Přebírá se z Rekapitulace stavby | String | 50
Uchazeč |  |  | N |  | Přebírá se z Rekapitulace stavby | String | 50
Projektant |  |  | N |  | Přebírá se z Rekapitulace stavby | String | 50
Poznámka |  |  | N |  | Poznámka k soupisu prací | String | 255
Sazba DPH |  |  | A |  | Rekapitulace sazeb DPH na položkách aktuálního soupisu | eGSazbaDph
Základna DPH |  |  | A |  | Základna DPH určena součtem celkové ceny z položek aktuálního soupisu | Double
Hodnota DPH |  |  | A |  | Hodnota DPH | Double
Cena bez DPH |  |  | A |  | Cena bez DPH za daný soupis | Double
Cena s DPH |  |  | A |  | Cena s DPH za daný soupis | Double
Rekapitulace členění soupisu prací
Název |  |  | Povinný |  | Popis | Typ | Max. počet
atributu |  |  | (A/N) |  |  |  | znaků
Stavba |  |  | A |  | Přebírá se z Rekapitulace stavby | String | 120
Objekt |  |  | A |  | Kód a název objektu, přebírá se z Krycího listu soupisu | String | 20 + 120
Soupis |  |  | A |  | Kód a název objektu, přebírá se z Krycího listu soupisu | String | 20 + 120
Místo |  |  | N |  | Přebírá se z Rekapitulace stavby | String | 50
Datum |  |  | A |  | Přebírá se z Rekapitulace stavby | Date
Zadavatel |  |  | N |  | Přebírá se z Rekapitulace stavby | String | 50
Projektant |  |  | N |  | Přebírá se z Rekapitulace stavby | String | 50
Uchazeč |  |  | N |  | Přebírá se z Rekapitulace stavby | String | 50
Kód dílu - Popis |  |  | A |  | Kód a název dílu ze soupisu | String | 20 + 100
Cena celkem |  |  | A |  | Cena celkem za díl ze soupisu | Double
Soupis prací
Název |  |  | Povinný |  | Popis | Typ | Max. počet
atributu |  |  | (A/N) |  |  |  | znaků
Stavba |  |  | A |  | Přebírá se z Rekapitulace stavby | String | 120
Objekt |  |  | A |  | Kód a název objektu | String | 20 + 120
Soupis |  |  | A |  | Přebírá se z Krycího listu soupisu | String | 20 + 120
Místo |  |  | N |  | Přebírá se z Krycího listu soupisu | String | 50
Datum |  |  | A |  | Přebírá se z Krycího listu soupisu | Date
Zadavatel |  |  | N |  | Přebírá se z Krycího listu soupisu | String | 50
Projektant |  |  | N |  | Přebírá se z Krycího listu soupisu | String | 50
Uchazeč |  |  | N |  | Přebírá se z Krycího listu soupisu | String | 50
PČ |  |  | A |  | Pořadové číslo položky soupisu | Long
Typ |  |  | A |  | Typ položky soupisu | eGTypPolozky | 1
Kód |  |  | A |  | Kód položky ze soupisu | String | 20
Popis |  |  | A |  | Popis položky ze soupisu | String | 255
MJ |  |  | A |  | Měrná jednotka položky | String | 10
Množství |  |  | A |  | Množství položky soupisu | Double
J.Cena |  |  | A |  | Jednotková cena položky | Double
Cena celkem |  |  | A |  | Cena celkem vyčíslena jako J.Cena * Množství | Double
Cenová soustava |  |  | N |  | Zařazení položky do cenové soustavy | String | 50
p |  |  | N |  | Poznámka položky ze soupisu | Memo
psc |  |  | N |  | Poznámka k souboru cen ze soupisu | Memo
pp |  |  | N |  | Plný popis položky ze soupisu | Memo
vv |  |  | N |  | Výkaz výměr (figura, výraz, výměra) ze soupisu | Text,Text,Double | 20, 150
Datová věta
Typ věty |  |  | Hodnota |  | Význam
eGSazbaDPH |  |  | základní |  | Základní sazba DPH
|  |  | snížená |  | Snížená sazba DPH
|  |  | nulová |  | Nulová sazba DPH
|  |  | zákl. přenesená |  | Základní sazba DPH přenesená
|  |  | sníž. přenesená |  | Snížená sazba DPH přenesená
eGTypZakazky |  |  | STA |  | Stavební objekt
|  |  | PRO |  | Provozní soubor
|  |  | ING |  | Inženýrský objekt
|  |  | VON |  | Vedlejší a ostatní náklady
|  |  | OST |  | Ostatní náklady
eGTypPolozky |  |  | 1 |  | Položka typu HSV
|  |  | 2 |  | Položka typu PSV
|  |  | 3 |  | Položka typu M
|  |  | 4 |  | Položka typu OST